## 02-01-04 ЭО Булат - ЛСР по Мето
Приложение № 3
Утверждено приказом Минстроя РФ № 421/пр от 4 августа 2020 г. в редакции приказа № 557/пр от 7 июля 2022 г.
Наименование программного продукта |  |  |  |  | ГРАНД-Смета, версия 2025.2
Наименование редакции сметных нормативов |  |  |  |  | Приказ Минстроя России от 30.12.2021 № 1046/пр; Приказ Минстроя России от 04.08.2020 № 421/пр; Приказ Минстроя России от 21.12.2020 № 812/пр; Приказ Минстроя России от 11.12.2020 № 774/пр; Приказ Минстроя России от 02.08.2023 № 551/пр; Приказ Минстроя России от 14.11.2023 № 817/пр; Приказ Минстроя России от 16.02.2024 № 102/пр; Приказ Минстроя России от 13.05.2024 №323/пр | [11 empty] | Наименование редакции сметных нормативов | Приказ Минстроя России от 30.12.2021 № 1046/пр; Приказ Минстроя России от 04.08.2020 № 421/пр; Приказ Минстроя России от 21.12.2020 № 812/пр; Приказ Минстроя России от 11.12.2020 № 774/пр; Приказ Минстроя России от 02.08.2023 № 551/пр; Приказ Минстроя России от 14.11.2023 № 817/пр; Приказ Минстроя России от 16.02.2024 № 102/пр; Приказ Минстроя России от 13.05.2024 №323/пр
Реквизиты приказа Минстроя России об утверждении дополнений и изменений к сметным нормативам |  |  |  |  | Приказ Минстроя России от 18 мая 2022 г. № 378/пр, Приказ Минстроя России от 26 августа 2022 г. № 703/пр, Приказ Минстроя России от 26 октября 2022 г. № 905/пр, Приказ Минстроя России от 27 декабря 2022 г. № 1133/пр, Приказ Минстроя России от 10 февраля 2023 г. № 84/пр, Приказ Минстроя России от 11.05.2023 №335/пр; Приказ Минстроя России от 07.07.2022 № 557/пр; Приказ Минстроя России от 02.09.2021 № 636/пр, Приказ Минстроя России от 26.07.2022 № 611/пр; Приказ Минстроя России от 22.04.2022 № 317/пр; Приказ Минстроя России от 02.08.2023 № 551/пр; Приказ Минстроя России от 14.11.2023 № 817/пр; Приказ Минстроя России от 16.02.2024 № 102/пр; Приказ Минстроя России от 13.05.2024 №323/пр | [13 empty] | Реквизиты приказа Минстроя России об утверждении дополнений и изменений к сметным нормативам | Приказ Минстроя России от 18 мая 2022 г. № 378/пр, Приказ Минстроя России от 26 августа 2022 г. № 703/пр, Приказ Минстроя России от 26 октября 2022 г. № 905/пр, Приказ Минстроя России от 27 декабря 2022 г. № 1133/пр, Приказ Минстроя России от 10 февраля 2023 г. № 84/пр, Приказ Минстроя России от 11.05.2023 №335/пр; Приказ Минстроя России от 07.07.2022 № 557/пр; Приказ Минстроя России от 02.09.2021 № 636/пр, Приказ Минстроя России от 26.07.2022 № 611/пр; Приказ Минстроя России от 22.04.2022 № 317/пр; Приказ Минстроя России от 02.08.2023 № 551/пр; Приказ Минстроя России от 14.11.2023 № 817/пр; Приказ Минстроя России от 16.02.2024 № 102/пр; Приказ Минстроя России от 13.05.2024 №323/пр
Реквизиты письма Минстроя России об индексах изменения сметной стоимости строительства, включаемые в федеральный реестр сметных нормативов и размещаемые в федеральной государственной информационной системе ценообразования в строительстве, подготовленного в соответствии пунктом 85 Методики расчета индексов изменения сметной стоимости строительства, утвержденной приказом Министерства строительства и жилищно-коммунального хозяйства Российской Федерации от 5 июня 2019 г. № 326/пр¹ |  |  |  |  | Письмо Минстроя России от 23.05.2024 № 29044-ИФ/09 | [9 empty] | Реквизиты письма Минстроя России об индексах изменения сметной стоимости строительства, включаемые в федеральный реестр сметных нормативов и размещаемые в федеральной государственной информационной системе ценообразования в строительстве, подготовленного в соответствии пунктом 85 Методики расчета индексов изменения сметной стоимости строительства, утвержденной приказом Министерства строительства и жилищно-коммунального хозяйства Российской Федерации от 5 июня 2019 г. № 326/пр¹ | Письмо Минстроя России от 23.05.2024 № 29044-ИФ/09 |  |  |  |  | Реквизиты письма Минстроя России об индексах изменения сметной стоимости строительства, включаемые в федеральный реестр сметных нормативов и размещаемые в федеральной государственной информационной системе ценообразования в строительстве, подготовленного в соответствии пунктом 85 Методики расчета индексов изменения сметной стоимости строительства, утвержденной приказом Министерства строительства и жилищно-коммунального хозяйства Российской Федерации от 5 июня 2019 г. № 326/пр¹ | Письмо Минстроя России от 23.05.2024 № 29044-ИФ/09
Реквизиты нормативного правового акта об утверждении оплаты труда, утверждаемый в соответствии с пунктом 22(1) Правилами мониторинга цен, утвержденными постановлением Правительства Российской Федерации от 23 декабря 2016 г. № 1452 |  |  |  |  | Постановление Кабинета Министров Республики Татарстан от 20.04.2023 № 502 | [9 empty] | Реквизиты нормативного правового акта об утверждении оплаты труда, утверждаемый в соответствии с пунктом 22(1) Правилами мониторинга цен, утвержденными постановлением Правительства Российской Федерации от 23 декабря 2016 г. № 1452 | Постановление Кабинета Министров Республики Татарстан от 20.04.2023 № 502 | [6 empty] | Реквизиты нормативного правового акта об утверждении оплаты труда, утверждаемый в соответствии с пунктом 22(1) Правилами мониторинга цен, утвержденными постановлением Правительства Российской Федерации от 23 декабря 2016 г. № 1452 | Постановление Кабинета Министров Республики Татарстан от 20.04.2023 № 502
Обоснование принятых текущих цен на строительные ресурсы | [24 empty] | Обоснование принятых текущих цен на строительные ресурсы
Наименование субъекта Российской Федерации |  |  |  |  | 16. Республика Татарстан | [10 empty] | 16. Республика Татарстан | [9 empty] | Наименование субъекта Российской Федерации | 16. Республика Татарстан
Наименование зоны субъекта Российской Федерации |  |  |  |  | Республика Татарстан | [10 empty] | Республика Татарстан | [11 empty] | Наименование зоны субъекта Российской Федерации | Республика Татарстан
"Испытательный комплекс АО "Казанькомпрессормаш" в г.Зеленодольск". Здание испытательного комплекса с ЧРП | [29 empty] | "Испытательный комплекс АО "Казанькомпрессормаш" в г.Зеленодольск". Здание испытательного комплекса с ЧРП
(наименование стройки)
"Испытательный комплекс АО "Казанькомпрессормаш" в г.Зеленодольск" Здание испытательного комплекса с ЧРП | [30 empty] | "Испытательный комплекс АО "Казанькомпрессормаш" в г.Зеленодольск" Здание испытательного комплекса с ЧРП
(наименование объекта капитального строительства)
ЛОКАЛЬНЫЙ СМЕТНЫЙ РАСЧЕТ (СМЕТА) № 02-01-04
Электроосвещение | [31 empty] | Электроосвещение
(наименование работ и затрат)
Составлен | ресурсно-индексным | методом
Основание | 1175-Д00100.1-23-1-ИОС1.2.1-ЭО,ВОР-том 12.5.1, Прайсы и КА- том 12.6.2.1.4 | [31 empty] | 1175-Д00100.1-23-1-ИОС1.2.1-ЭО,ВОР-том 12.5.1, Прайсы и КА- том 12.6.2.1.4
(проектная и (или) иная техническая документация)
Составлен(а) в текущем уровне цен |  | II квартал 2024 года | [31 empty] | II квартал 2024 года
Сметная стоимость |  |  | 129553.86 | тыс.руб.
в том числе:
| строительных работ |  | 393.85 | тыс.руб. |  |  |  |  | Средства на оплату труда рабочих |  |  |  | 3522.67 | тыс.руб.
| монтажных работ |  | 101006.09 | тыс.руб. |  |  |  |  | Средства на оплату труда машинистов |  |  |  | 1604.4 | тыс.руб.
| оборудования |  | 3823.82 | тыс.руб. |  |  |  |  | Нормативные затраты труда рабочих |  |  |  | 14019.13 | чел.-ч.
| прочих затрат |  | 0 | тыс.руб. |  |  |  |  | Нормативные затраты труда машинистов |  |  |  | 4228.72 | чел.-ч.
№ п/п | Обоснование | Наименование работ и затрат |  |  |  | Единица измерения | Количество |  |  | Сметная стоимость, руб.
[7 empty] | на единицу измерения | коэффициенты | всего с учетом коэффициентов | на единицу измерения в базисном уровне цен | индекс | на единицу измерения в текущем уровне цен | коэффициенты | всего в текущем уровне цен
1 | 2 | 3 |  |  |  | 4 | 5 | 6 | 7 | 8 | 9 | 10 | 11 | 12
Раздел 1. Производственная часть | [34 empty] | Раздел 1. Производственная часть
Электрооборудование | [35 empty] | Электрооборудование
1 | ГЭСНм08-03-572-05 | Блок управления шкафного исполнения или распределительный пункт (шкаф), устанавливаемый: на стене, высота и ширина до 1700х1100 мм |  |  |  | 4: шт; 5: 17; 6: 1; 7: 17 | [22 empty] | Блок управления шкафного исполнения или распределительный пункт (шкаф), устанавливаемый: на стене, высота и ширина до 1700х1100 мм
| 1 | ОТ(ЗТ) |  |  |  | 4: чел.-ч; 7: 52.53; 12: 13885.78 | [23 empty] | ОТ(ЗТ)
| 1-100-42 | Средний разряд работы 4,2 |  |  |  | 4: чел.-ч; 5: 3.09; 7: 52.53; 10: 264.34; 12: 13885.78 | [24 empty] | Средний разряд работы 4,2
| 2 | ЭМ |  |  |  | 12: 12022.23 | [23 empty] | ЭМ
|  | ОТм(ЗТм) |  |  |  | 4: чел.-ч; 7: 10.88; 12: 3272 | [23 empty] | ОТм(ЗТм)
| 91.05.05-015 | Краны на автомобильном ходу, грузоподъемность 16 т |  |  |  | 4: маш.-ч; 5: 0.32; 7: 5.44; 10: 1524.56; 12: 8293.61 | [24 empty] | Краны на автомобильном ходу, грузоподъемность 16 т
| 4-100-060 | ОТм(Зтм) Средний разряд машинистов 6 |  |  |  | 4: чел.-ч; 5: 0.32; 7: 5.44; 10: 344.79; 12: 1875.66 | [25 empty] | ОТм(Зтм) Средний разряд машинистов 6
| 91.14.02-001 | Автомобили бортовые, грузоподъемность до 5 т |  |  |  | маш.-ч | 0.32 |  | 5.44 | 477.92 | 1.24 | 592.62 |  | 3223.85 | [24 empty] | Автомобили бортовые, грузоподъемность до 5 т
| 4-100-040 | ОТм(Зтм) Средний разряд машинистов 4 |  |  |  | 4: чел.-ч; 5: 0.32; 7: 5.44; 10: 256.68; 12: 1396.34 | [25 empty] | ОТм(Зтм) Средний разряд машинистов 4
| 91.17.04-233 | Аппараты сварочные для ручной дуговой сварки, сварочный ток до 350 А |  |  |  | 4: маш.-ч; 5: 1.11; 7: 18.87; 10: 26.75; 12: 504.77 | [24 empty] | Аппараты сварочные для ручной дуговой сварки, сварочный ток до 350 А
| 4 | М |  |  |  | 12: 64971.88 | [23 empty] | М
| 01.7.11.07-0227 | Электроды сварочные для сварки низколегированных и углеродистых сталей УОНИ 13/45, Э42А, диаметр 4-5 мм |  |  |  | кг | 0.25 |  | 4.25 | 155.63 | 0.97 | 150.96 |  | 641.58 | [24 empty] | Электроды сварочные для сварки низколегированных и углеродистых сталей УОНИ 13/45, Э42А, диаметр 4-5 мм
| 01.7.15.03-0042 | Болты с гайками и шайбами строительные |  |  |  | кг | 0.26 |  | 4.42 | 174.93 | 1.13 | 197.67 |  | 873.7 | [24 empty] | Болты с гайками и шайбами строительные
| 07.2.07.04-0007 | Конструкции стальные индивидуального изготовления из сортового проката |  |  |  | т | 0.03 |  | 0.51 | 105278.81 | 1.18 | 124229 |  | 63356.79 | [24 empty] | Конструкции стальные индивидуального изготовления из сортового проката
| 14.4.02.04-0142 | Краска масляная МА-0115, мумия, сурик железный |  |  |  | кг | 0.05 |  | 0.85 | 79.88 | 1.47 | 117.42 |  | 99.81 | [24 empty] | Краска масляная МА-0115, мумия, сурик железный
|  | Итого прямые затраты |  |  |  | 12: 94151.89 | [26 empty] | Итого прямые затраты
1.1 | 421/пр_2020_п.75_пп.а | Вспомогательные ненормируемые материальные ресурсы |  |  |  | 4: %; 5: 2; 7: 2; 12: 277.72 | [27 empty] | Вспомогательные ненормируемые материальные ресурсы
|  | ФОТ |  |  |  | 12: 17157.78 | [28 empty] | ФОТ
| Пр/812-049.3-1 | НР Электротехнические установки на других объектах |  |  |  | 4: %; 5: 97; 7: 97; 12: 16643.05 | [28 empty] | НР Электротехнические установки на других объектах
| Пр/774-049.3 | СП Электротехнические установки на других объектах |  |  |  | 4: %; 5: 51; 7: 51; 12: 8750.47 | [28 empty] | СП Электротехнические установки на других объектах
|  | Всего по позиции |  |  |  | 10: 7048.42; 12: 119823.13 | [29 empty] | Всего по позиции
2 | ГЭСНм08-03-572-03 | Блок управления шкафного исполнения или распределительный пункт (шкаф), устанавливаемый: на стене, высота и ширина до 600х600 мм |  |  |  | 4: шт; 5: 18; 6: 1; 7: 18 | [22 empty] | Блок управления шкафного исполнения или распределительный пункт (шкаф), устанавливаемый: на стене, высота и ширина до 600х600 мм
| 1 | ОТ(ЗТ) |  |  |  | 4: чел.-ч; 7: 37.08; 12: 9801.73 | [23 empty] | ОТ(ЗТ)
| 1-100-42 | Средний разряд работы 4,2 |  |  |  | 4: чел.-ч; 5: 2.06; 7: 37.08; 10: 264.34; 12: 9801.73 | [24 empty] | Средний разряд работы 4,2
| 2 | ЭМ |  |  |  | 12: 3747.62 | [23 empty] | ЭМ
|  | ОТм(ЗТм) |  |  |  | 4: чел.-ч; 7: 3.24; 12: 974.38 | [23 empty] | ОТм(ЗТм)
| 91.05.05-015 | Краны на автомобильном ходу, грузоподъемность 16 т |  |  |  | 4: маш.-ч; 5: 0.09; 7: 1.62; 10: 1524.56; 12: 2469.79 | [24 empty] | Краны на автомобильном ходу, грузоподъемность 16 т
| 4-100-060 | ОТм(Зтм) Средний разряд машинистов 6 |  |  |  | 4: чел.-ч; 5: 0.09; 7: 1.62; 10: 344.79; 12: 558.56 | [25 empty] | ОТм(Зтм) Средний разряд машинистов 6
| 91.14.02-001 | Автомобили бортовые, грузоподъемность до 5 т |  |  |  | маш.-ч | 0.09 |  | 1.62 | 477.92 | 1.24 | 592.62 |  | 960.04 | [24 empty] | Автомобили бортовые, грузоподъемность до 5 т
| 4-100-040 | ОТм(Зтм) Средний разряд машинистов 4 |  |  |  | 4: чел.-ч; 5: 0.09; 7: 1.62; 10: 256.68; 12: 415.82 | [25 empty] | ОТм(Зтм) Средний разряд машинистов 4
| 91.17.04-233 | Аппараты сварочные для ручной дуговой сварки, сварочный ток до 350 А |  |  |  | 4: маш.-ч; 5: 0.66; 7: 11.88; 10: 26.75; 12: 317.79 | [24 empty] | Аппараты сварочные для ручной дуговой сварки, сварочный ток до 350 А
| 4 | М |  |  |  | 12: 34617.7 | [23 empty] | М
| 01.7.11.07-0227 | Электроды сварочные для сварки низколегированных и углеродистых сталей УОНИ 13/45, Э42А, диаметр 4-5 мм |  |  |  | кг | 0.15 |  | 2.7 | 155.63 | 0.97 | 150.96 |  | 407.59 | [24 empty] | Электроды сварочные для сварки низколегированных и углеродистых сталей УОНИ 13/45, Э42А, диаметр 4-5 мм
| 01.7.15.03-0042 | Болты с гайками и шайбами строительные |  |  |  | кг | 0.17 |  | 3.06 | 174.93 | 1.13 | 197.67 |  | 604.87 | [24 empty] | Болты с гайками и шайбами строительные
| 07.2.07.04-0007 | Конструкции стальные индивидуального изготовления из сортового проката |  |  |  | т | 0.015 |  | 0.27 | 105278.81 | 1.18 | 124229 |  | 33541.83 | [24 empty] | Конструкции стальные индивидуального изготовления из сортового проката
| 14.4.02.04-0142 | Краска масляная МА-0115, мумия, сурик железный |  |  |  | кг | 0.03 |  | 0.54 | 79.88 | 1.47 | 117.42 |  | 63.41 | [24 empty] | Краска масляная МА-0115, мумия, сурик железный
|  | Итого прямые затраты |  |  |  | 12: 49141.43 | [26 empty] | Итого прямые затраты
2.1 | 421/пр_2020_п.75_пп.а | Вспомогательные ненормируемые материальные ресурсы |  |  |  | 4: %; 5: 2; 7: 2; 12: 196.03 | [27 empty] | Вспомогательные ненормируемые материальные ресурсы
|  | ФОТ |  |  |  | 12: 10776.11 | [28 empty] | ФОТ
| Пр/812-049.3-1 | НР Электротехнические установки на других объектах |  |  |  | 4: %; 5: 97; 7: 97; 12: 10452.83 | [28 empty] | НР Электротехнические установки на других объектах
| Пр/774-049.3 | СП Электротехнические установки на других объектах |  |  |  | 4: %; 5: 51; 7: 51; 12: 5495.82 | [28 empty] | СП Электротехнические установки на других объектах
|  | Всего по позиции |  |  |  | 10: 3627.01; 12: 65286.11 | [29 empty] | Всего по позиции
3 О | ТЦ_62.1.02.23_16_1644023432_17.06.2024_01_18.1 | Щит распределительный с монтажной панелью навесного исполнения, IP54 Индивидуального изготовления на вводе контактор КТ-6023-БC УЗ 3Р, 160А по принципиальной схеме автоматический выключатель ARMAT 3Р 380В; 50кА; 125A На отходящих линиях модульные автоматические выключатели: ARMAT 3Р 380В; 50кА; 32A-5шт ARMAT 3Р 380В; 50кА; 40A-3шт Надпись на фасаде: ОПП |  |  |  | шт | 1 | 1 | 1 |  |  | 441756.22 |  | 441756.22 | [22 empty] | Щит распределительный с монтажной панелью навесного исполнения, IP54 Индивидуального изготовления на вводе контактор КТ-6023-БC УЗ 3Р, 160А по принципиальной схеме автоматический выключатель ARMAT 3Р 380В; 50кА; 125A На отходящих линиях модульные автоматические выключатели: ARMAT 3Р 380В; 50кА; 32A-5шт ARMAT 3Р 380В; 50кА; 40A-3шт Надпись на фасаде: ОПП
|  | Всего по позиции |  |  |  | 12: 441756.22 | [29 empty] | Всего по позиции
4 О | ТЦ_62.1.02.23_16_1644023432_17.06.2024_01_19.1 | Щит распределительный с монтажной панелью навесного исполнения, IP54 автоматический выключатель ARMAT 3Р 380В; 50кА; 63A по принципиальной схеме На отходящих линиях модульные автоматические выключатели: ARMAT 3Р 380В; 50кА; 32A-8шт Надпись на фасаде: ОППР |  |  |  | шт | 1 | 1 | 1 |  |  | 387815.66 |  | 387815.66 | [22 empty] | Щит распределительный с монтажной панелью навесного исполнения, IP54 автоматический выключатель ARMAT 3Р 380В; 50кА; 63A по принципиальной схеме На отходящих линиях модульные автоматические выключатели: ARMAT 3Р 380В; 50кА; 32A-8шт Надпись на фасаде: ОППР
|  | Всего по позиции |  |  |  | 12: 387815.66 | [29 empty] | Всего по позиции
5 О | ТЦ_62.1.02.23_16_1644023432_17.06.2024_01_1.1 | Щит распределительный навесного исполнения, IP54, TITAN 5 ЩРн-24 IP54 на вводе выключатель нагрузки KARAT ВН-32 ЗР, 25А На отходящих линиях модульные автоматические выключатели: ARMAT M10N 1Р(B);10кА;10А-6шт. ARMAT В06S 1Р+N;30мА;16А-3шт. Надпись на фасаде: ЩО-1.2 |  |  |  | шт | 1 | 1 | 1 |  |  | 175624.17 |  | 175624.17 | [22 empty] | Щит распределительный навесного исполнения, IP54, TITAN 5 ЩРн-24 IP54 на вводе выключатель нагрузки KARAT ВН-32 ЗР, 25А На отходящих линиях модульные автоматические выключатели: ARMAT M10N 1Р(B);10кА;10А-6шт. ARMAT В06S 1Р+N;30мА;16А-3шт. Надпись на фасаде: ЩО-1.2
|  | Всего по позиции |  |  |  | 12: 175624.17 | [29 empty] | Всего по позиции
6 О | ТЦ_62.1.02.23_16_1644023432_17.06.2024_01_2.1 | Щит распределительный навесного исполнения, IP54, TITAN 5 ЩРн-18 IP54 на вводе выключатель нагрузки KARAT ВН-32 ЗР, 25А ARMAT M10N 1Р(B);10кА;10А-6шт. Надпись на фасаде: ЩРО-1.2 |  |  |  | шт | 1 | 1 | 1 |  |  | 128462.22 |  | 128462.22 | [22 empty] | Щит распределительный навесного исполнения, IP54, TITAN 5 ЩРн-18 IP54 на вводе выключатель нагрузки KARAT ВН-32 ЗР, 25А ARMAT M10N 1Р(B);10кА;10А-6шт. Надпись на фасаде: ЩРО-1.2
|  | Всего по позиции |  |  |  | 12: 128462.22 | [29 empty] | Всего по позиции
7 О | ТЦ_62.1.02.23_16_1644023432_17.06.2024_01_3.1 | Щит распределительный навесного исполнения, IP54, TITAN 5 ЩРн-18 IP54 ООО "Силовые электрощиты" на вводе выключатель нагрузки KARAT ВН-32 ЗР, 25А ARMAT M10N 1Р(B);10кА;10А-6шт. Надпись на фасаде: ЩОА-1.2 |  |  |  | шт | 1 | 1 | 1 |  |  | 46487.91 |  | 46487.91 | [22 empty] | Щит распределительный навесного исполнения, IP54, TITAN 5 ЩРн-18 IP54 ООО "Силовые электрощиты" на вводе выключатель нагрузки KARAT ВН-32 ЗР, 25А ARMAT M10N 1Р(B);10кА;10А-6шт. Надпись на фасаде: ЩОА-1.2
|  | Всего по позиции |  |  |  | 12: 46487.91 | [29 empty] | Всего по позиции
8 О | ТЦ_62.1.02.23_16_1644023432_17.06.2024_01_4.1 | Щит распределительный навесного исполнения, IP54, TITAN 5 ЩРн-96 IP54 на вводе выключатель нагрузки KARAT ВН-32 ЗР, 32А На отходящих линиях модульные автоматические выключатели: ARMAT M10N 3Р(B);10кА;10А-8шт., реле импульсное РИО-3-63-6шт., автоматические выключатели для защиты цепей управления: ARMAT M10N 1Р(B);10кА;6А-6шт. Надпись на фасаде: ЩО-1.1 |  |  |  | шт | 1 | 1 | 1 |  |  | 175624.17 |  | 175624.17 | [22 empty] | Щит распределительный навесного исполнения, IP54, TITAN 5 ЩРн-96 IP54 на вводе выключатель нагрузки KARAT ВН-32 ЗР, 32А На отходящих линиях модульные автоматические выключатели: ARMAT M10N 3Р(B);10кА;10А-8шт., реле импульсное РИО-3-63-6шт., автоматические выключатели для защиты цепей управления: ARMAT M10N 1Р(B);10кА;6А-6шт. Надпись на фасаде: ЩО-1.1
|  | Всего по позиции |  |  |  | 12: 175624.17 | [29 empty] | Всего по позиции
9 О | ТЦ_62.1.02.23_16_1644023432_17.06.2024_01_5.1 | Щит распределительный навесного исполнения, IP54, TITAN 5 ЩРн-60 IP54 на вводе выключатель нагрузки KARAT ВН-32 ЗР, 25А ARMAT M10N 3Р(B);10кА;10А-6шт. реле импульсное РИО-3-63-4шт., автоматические выключатели для защиты цепей управления: ARMAT M10N 1Р(B);10кА;6А-4шт. Надпись на фасаде: ЩРО-1.1 |  |  |  | шт | 1 | 1 | 1 |  |  | 49008.95 |  | 49008.95 | [22 empty] | Щит распределительный навесного исполнения, IP54, TITAN 5 ЩРн-60 IP54 на вводе выключатель нагрузки KARAT ВН-32 ЗР, 25А ARMAT M10N 3Р(B);10кА;10А-6шт. реле импульсное РИО-3-63-4шт., автоматические выключатели для защиты цепей управления: ARMAT M10N 1Р(B);10кА;6А-4шт. Надпись на фасаде: ЩРО-1.1
|  | Всего по позиции |  |  |  | 12: 49008.95 | [29 empty] | Всего по позиции
10 О | ТЦ_62.1.02.23_16_1644023432_17.06.2024_01_6.1 | Щит распределительный навесного исполнения, IP54, TITAN 5 ЩРн-36 IP54 на вводе выключатель нагрузки KARAT ВН-32 ЗР, 25А ARMAT M10N 3Р(B);10кА;10А-2шт. ARMAT M10N 1Р(B);10кА;10А-3шт. реле импульсное РИО-3-63-2шт., автоматические выключатели для защиты цепей управления: ARMAT M10N 1Р(B);10кА;6А-2шт. Надпись на фасаде: ЩОА-1.1 |  |  |  | шт | 1 | 1 | 1 |  |  | 129661.69 |  | 129661.69 | [22 empty] | Щит распределительный навесного исполнения, IP54, TITAN 5 ЩРн-36 IP54 на вводе выключатель нагрузки KARAT ВН-32 ЗР, 25А ARMAT M10N 3Р(B);10кА;10А-2шт. ARMAT M10N 1Р(B);10кА;10А-3шт. реле импульсное РИО-3-63-2шт., автоматические выключатели для защиты цепей управления: ARMAT M10N 1Р(B);10кА;6А-2шт. Надпись на фасаде: ЩОА-1.1
|  | Всего по позиции |  |  |  | 12: 129661.69 | [29 empty] | Всего по позиции
11 О | ТЦ_62.1.02.23_16_1644023432_17.06.2024_01_7.1 | Щит распределительный навесного исполнения, IP54, TITAN 5 ЩРн-72 IP54 на вводе выключатель нагрузки KARAT ВН-32 ЗР, 32А На отходящих линиях модульные автоматические выключатели: ARMAT M10N 3Р(B);10кА;10А-7шт. реле импульсное РИО-3-63-5шт., автоматические выключатели для защиты цепей управления: ARMAT M10N 1Р(B);10кА;6А-5шт. Надпись на фасаде: ЩО-1.3 |  |  |  | шт | 1 | 1 | 1 |  |  | 99795.01 |  | 99795.01 | [22 empty] | Щит распределительный навесного исполнения, IP54, TITAN 5 ЩРн-72 IP54 на вводе выключатель нагрузки KARAT ВН-32 ЗР, 32А На отходящих линиях модульные автоматические выключатели: ARMAT M10N 3Р(B);10кА;10А-7шт. реле импульсное РИО-3-63-5шт., автоматические выключатели для защиты цепей управления: ARMAT M10N 1Р(B);10кА;6А-5шт. Надпись на фасаде: ЩО-1.3
|  | Всего по позиции |  |  |  | 12: 99795.01 | [29 empty] | Всего по позиции
12 О | ТЦ_62.1.02.23_16_1644023432_17.06.2024_01_8.1 | Щит распределительный навесного исполнения, IP54, TITAN 5 ЩРн-60 IP54 на вводе выключатель нагрузки KARAT ВН-32 ЗР, 25А ARMAT M10N 3Р(B);10кА;10А-6шт. реле импульсное РИО-3-63-4шт., автоматические выключатели для защиты цепей управления: ARMAT M10N 1Р(B);10кА;6А-4шт. Надпись на фасаде: ЩРО-1.3 |  |  |  | шт | 1 | 1 | 1 |  |  | 80580.5 |  | 80580.5 | [22 empty] | Щит распределительный навесного исполнения, IP54, TITAN 5 ЩРн-60 IP54 на вводе выключатель нагрузки KARAT ВН-32 ЗР, 25А ARMAT M10N 3Р(B);10кА;10А-6шт. реле импульсное РИО-3-63-4шт., автоматические выключатели для защиты цепей управления: ARMAT M10N 1Р(B);10кА;6А-4шт. Надпись на фасаде: ЩРО-1.3
|  | Всего по позиции |  |  |  | 12: 80580.5 | [29 empty] | Всего по позиции
13 О | ТЦ_62.1.02.23_16_1644023432_17.06.2024_01_9.1 | Щит распределительный навесного исполнения, IP54, TITAN 5 ЩРн-48 IP54 на вводе выключатель нагрузки KARAT ВН-32 ЗР, 25А ARMAT M10N 3Р(B);10кА;10А-4шт. ARMAT M10N 1Р(B);10кА;10А-3шт. реле импульсное РИО-3-63-3шт., автоматические выключатели для защиты цепей управления: ARMAT M10N 1Р(B);10кА;6А-3шт. Надпись на фасаде: ЩОА-1.3 |  |  |  | шт | 1 | 1 | 1 |  |  | 151677.53 |  | 151677.53 | [22 empty] | Щит распределительный навесного исполнения, IP54, TITAN 5 ЩРн-48 IP54 на вводе выключатель нагрузки KARAT ВН-32 ЗР, 25А ARMAT M10N 3Р(B);10кА;10А-4шт. ARMAT M10N 1Р(B);10кА;10А-3шт. реле импульсное РИО-3-63-3шт., автоматические выключатели для защиты цепей управления: ARMAT M10N 1Р(B);10кА;6А-3шт. Надпись на фасаде: ЩОА-1.3
|  | Всего по позиции |  |  |  | 12: 151677.53 | [29 empty] | Всего по позиции
14 О | ТЦ_62.1.02.23_16_1644023432_17.06.2024_01_10.1 | Щит распределительный навесного исполнения, IP54, TITAN 5 ЩРн-72 IP54 на вводе выключатель нагрузки KARAT ВН-32 ЗР, 25А На отходящих линиях модульные автоматические выключатели: ARMAT M10N 3Р(B);10кА;10А-5шт. ARMAT M10N 1Р(B);10кА;10А-8шт. ARMAT В06S 1Р+N;30мА;16А-1шт. реле импульсное РИО-3-63-4шт., автоматические выключатели для защиты цепей управления: ARMAT M10N 1Р(B);10кА;6А-4шт. Надпись на фасаде: ЩО-1.4 |  |  |  | шт | 1 | 1 | 1 |  |  | 170452.51 |  | 170452.51 | [22 empty] | Щит распределительный навесного исполнения, IP54, TITAN 5 ЩРн-72 IP54 на вводе выключатель нагрузки KARAT ВН-32 ЗР, 25А На отходящих линиях модульные автоматические выключатели: ARMAT M10N 3Р(B);10кА;10А-5шт. ARMAT M10N 1Р(B);10кА;10А-8шт. ARMAT В06S 1Р+N;30мА;16А-1шт. реле импульсное РИО-3-63-4шт., автоматические выключатели для защиты цепей управления: ARMAT M10N 1Р(B);10кА;6А-4шт. Надпись на фасаде: ЩО-1.4
|  | Всего по позиции |  |  |  | 12: 170452.51 | [29 empty] | Всего по позиции
15 О | ТЦ_62.1.02.23_16_1644023432_17.06.2024_01_11.1 | Щит распределительный навесного исполнения, IP54, TITAN 5 ЩРн-36 IP54 на вводе выключатель нагрузки KARAT ВН-32 ЗР, 25А ARMAT M10N 3Р(B);10кА;10А-3шт. ARMAT M10N 1Р(B);10кА;10А-6шт. реле импульсное РИО-3-63-2шт., автоматические выключатели для защиты цепей управления: ARMAT M10N 1Р(B);10кА;6А-2шт. Надпись на фасаде: ЩРО-1.4 |  |  |  | шт | 1 | 1 | 1 |  |  | 150478.08 |  | 150478.08 | [22 empty] | Щит распределительный навесного исполнения, IP54, TITAN 5 ЩРн-36 IP54 на вводе выключатель нагрузки KARAT ВН-32 ЗР, 25А ARMAT M10N 3Р(B);10кА;10А-3шт. ARMAT M10N 1Р(B);10кА;10А-6шт. реле импульсное РИО-3-63-2шт., автоматические выключатели для защиты цепей управления: ARMAT M10N 1Р(B);10кА;6А-2шт. Надпись на фасаде: ЩРО-1.4
|  | Всего по позиции |  |  |  | 12: 150478.08 | [29 empty] | Всего по позиции
16 О | ТЦ_62.1.02.23_16_1644023432_17.06.2024_01_12.1 | Щит распределительный навесного исполнения, IP54, TITAN 5 ЩРн-36 IP54 на вводе выключатель нагрузки KARAT ВН-32 ЗР, 25А ARMAT M10N 3Р(B);10кА;10А-3шт. ARMAT M10N 1Р(B);10кА;10А-6шт. реле импульсное РИО-3-63-2шт., автоматические выключатели для защиты цепей управления: ARMAT M10N 1Р(B);10кА;6А-2шт. Надпись на фасаде: ЩОА-1.4 |  |  |  | шт | 1 | 1 | 1 |  |  | 130861.14 |  | 130861.14 | [22 empty] | Щит распределительный навесного исполнения, IP54, TITAN 5 ЩРн-36 IP54 на вводе выключатель нагрузки KARAT ВН-32 ЗР, 25А ARMAT M10N 3Р(B);10кА;10А-3шт. ARMAT M10N 1Р(B);10кА;10А-6шт. реле импульсное РИО-3-63-2шт., автоматические выключатели для защиты цепей управления: ARMAT M10N 1Р(B);10кА;6А-2шт. Надпись на фасаде: ЩОА-1.4
|  | Всего по позиции |  |  |  | 12: 130861.14 | [29 empty] | Всего по позиции
17 О | ТЦ_62.1.02.23_16_1644023432_17.06.2024_01_20.1 | Щит распределительный навесного исполнения, IP54, TITAN 5 ЩРн-36 IP54 на вводе выключатель нагрузки KARAT ВН-32 ЗР, 25А, ARMAT M10N 3Р(B);10кА;10А-1шт. ARMAT M10N 1Р(B);10кА;10А-7шт. ARMAT В06S 1Р+N;30мА;16А-2шт. реле импульсное РИО-3-63-1шт.,автоматические выключатели для защиты цепей управления: ARMAT M10N 1Р(B);10кА;6А-1шт. Надпись на фасаде: ЩО-1.5 |  |  |  | шт | 1 | 1 | 1 |  |  | 154204.03 |  | 154204.03 | [22 empty] | Щит распределительный навесного исполнения, IP54, TITAN 5 ЩРн-36 IP54 на вводе выключатель нагрузки KARAT ВН-32 ЗР, 25А, ARMAT M10N 3Р(B);10кА;10А-1шт. ARMAT M10N 1Р(B);10кА;10А-7шт. ARMAT В06S 1Р+N;30мА;16А-2шт. реле импульсное РИО-3-63-1шт.,автоматические выключатели для защиты цепей управления: ARMAT M10N 1Р(B);10кА;6А-1шт. Надпись на фасаде: ЩО-1.5
|  | Всего по позиции |  |  |  | 12: 154204.03 | [29 empty] | Всего по позиции
18 О | ТЦ_62.1.02.23_16_1644023432_17.06.2024_01_21.1 | Щит распределительный навесного исполнения, IP54, TITAN 5 ЩРн-24 IP54 на вводе выключатель нагрузки KARAT ВН-32 ЗР, 25А. ARMAT M10N 3Р(B);10кА;10А-1шт. ARMAT M10N 1Р(B);10кА;10А-6шт. реле импульсное РИО-3-63-1шт.,автоматические выключатели для защиты цепей управления: ARMAT M10N 1Р(B);10кА;6А-1шт. Надпись на фасаде: ЩРО-1.5 |  |  |  | шт | 1 | 1 | 1 |  |  | 128462.22 |  | 128462.22 | [22 empty] | Щит распределительный навесного исполнения, IP54, TITAN 5 ЩРн-24 IP54 на вводе выключатель нагрузки KARAT ВН-32 ЗР, 25А. ARMAT M10N 3Р(B);10кА;10А-1шт. ARMAT M10N 1Р(B);10кА;10А-6шт. реле импульсное РИО-3-63-1шт.,автоматические выключатели для защиты цепей управления: ARMAT M10N 1Р(B);10кА;6А-1шт. Надпись на фасаде: ЩРО-1.5
|  | Всего по позиции |  |  |  | 12: 128462.22 | [29 empty] | Всего по позиции
19 О | ТЦ_62.1.02.23_16_1644023432_17.06.2024_01_22.1 | Щит распределительный навесного исполнения, IP54, TITAN 5 ЩРн-24 IP54 на вводе выключатель нагрузки KARAT ВН-32 ЗР, 25А.ARMAT M10N 3Р(B);10кА;10А-1шт. ARMAT M10N 1Р(B);10кА;10А-6шт. реле импульсное РИО-3-63-1шт.,автоматические выключатели для защиты цепей управления: ARMAT M10N 1Р(B);10кА;6А-1шт. Надпись на фасаде: ЩОА-1.5 |  |  |  | шт | 1 | 1 | 1 |  |  | 29661.85 |  | 29661.85 | [22 empty] | Щит распределительный навесного исполнения, IP54, TITAN 5 ЩРн-24 IP54 на вводе выключатель нагрузки KARAT ВН-32 ЗР, 25А.ARMAT M10N 3Р(B);10кА;10А-1шт. ARMAT M10N 1Р(B);10кА;10А-6шт. реле импульсное РИО-3-63-1шт.,автоматические выключатели для защиты цепей управления: ARMAT M10N 1Р(B);10кА;6А-1шт. Надпись на фасаде: ЩОА-1.5
|  | Всего по позиции |  |  |  | 12: 29661.85 | [29 empty] | Всего по позиции
20 О | ТЦ_62.1.02.23_16_1644023432_17.06.2024_01_13.1 | Корпус пластиковый навесной на 18 модулей КМПн-18 IP65 TEKFOR черная прозрачная дверь TF5-KP72-N-18-65-K03-K02 IEK |  |  |  | шт | 1 | 1 | 1 |  |  | 10587.21 |  | 10587.21 | [22 empty] | Корпус пластиковый навесной на 18 модулей КМПн-18 IP65 TEKFOR черная прозрачная дверь TF5-KP72-N-18-65-K03-K02 IEK
|  | Всего по позиции |  |  |  | 12: 10587.21 | [29 empty] | Всего по позиции
21 О | ТЦ_62.1.02.23_16_1644023432_17.06.2024_01_14.1 | Корпус пластиковый навесной на 12 модулей КМПн-12 IP65 TEKFOR черная прозрачная дверь TF5-KP72-N-12-65-K03-K02 IEK |  |  |  | шт | 1 | 1 | 1 |  |  | 7561.33 |  | 7561.33 | [22 empty] | Корпус пластиковый навесной на 12 модулей КМПн-12 IP65 TEKFOR черная прозрачная дверь TF5-KP72-N-12-65-K03-K02 IEK
|  | Всего по позиции |  |  |  | 12: 7561.33 | [29 empty] | Всего по позиции
22 О | ТЦ_62.1.02.23_16_1644023432_17.06.2024_01_15.1 | Корпус пластиковый навесной на 8 модулей КМПн-8 IP65 TEKFOR черная прозрачная дверь TF5-KP72-N-08-65-K03-K02 IEK |  |  |  | шт | 5 | 1 | 5 |  |  | 5378.78 |  | 26893.9 | [22 empty] | Корпус пластиковый навесной на 8 модулей КМПн-8 IP65 TEKFOR черная прозрачная дверь TF5-KP72-N-08-65-K03-K02 IEK
|  | Всего по позиции |  |  |  | 12: 26893.9 | [29 empty] | Всего по позиции
23 О | ТЦ_62.1.02.23_16_1644023432_17.06.2024_01_16.1 | Корпус пластиковый навесной на 6 модулей КМПн-6 IP65 TEKFOR черная прозрачная дверь TF5-KP72-N-06-65-K03-K02 IEK |  |  |  | шт | 5 | 1 | 5 |  |  | 4771.58 |  | 23857.9 | [22 empty] | Корпус пластиковый навесной на 6 модулей КМПн-6 IP65 TEKFOR черная прозрачная дверь TF5-KP72-N-06-65-K03-K02 IEK
|  | Всего по позиции |  |  |  | 12: 23857.9 | [29 empty] | Всего по позиции
24 О | ТЦ_62.1.02.23_16_1644023432_17.06.2024_01_17.1 | KREPTA 7 Корпус пластиковый КМПн-4 IP66 IEK |  |  |  | шт | 6 | 1 | 6 |  |  | 3879.33 |  | 23275.98 | [22 empty] | KREPTA 7 Корпус пластиковый КМПн-4 IP66 IEK
|  | Всего по позиции |  |  |  | 12: 23275.98 | [29 empty] | Всего по позиции
25 | ГЭСНм10-01-039-06 | Реле, ключ, кнопка и др. с подготовкой места установки |  |  |  | 4: шт; 5: 58; 6: 1; 7: 58 | [22 empty] | Реле, ключ, кнопка и др. с подготовкой места установки
| 1 | ОТ(ЗТ) |  |  |  | 4: чел.-ч; 7: 116; 12: 26441.04 | [23 empty] | ОТ(ЗТ)
| 1-100-30 | Средний разряд работы 3,0 |  |  |  | 4: чел.-ч; 5: 2; 7: 116; 10: 227.94; 12: 26441.04 | [24 empty] | Средний разряд работы 3,0
|  | Итого прямые затраты |  |  |  | 12: 26441.04 | [26 empty] | Итого прямые затраты
25.1 | 421/пр_2020_п.75_пп.а | Вспомогательные ненормируемые материальные ресурсы |  |  |  | 4: %; 5: 2; 7: 2; 12: 528.82 | [27 empty] | Вспомогательные ненормируемые материальные ресурсы
|  | ФОТ |  |  |  | 12: 26441.04 | [28 empty] | ФОТ
| Пр/812-051.1-1 | НР Прокладка и монтаж сетей связи |  |  |  | 4: %; 5: 90; 7: 90; 12: 23796.94 | [28 empty] | НР Прокладка и монтаж сетей связи
| Пр/774-051.1 | СП Прокладка и монтаж сетей связи |  |  |  | 4: %; 5: 46; 7: 46; 12: 12162.88 | [28 empty] | СП Прокладка и монтаж сетей связи
|  | Всего по позиции |  |  |  | 10: 1084.99; 12: 62929.68 | [29 empty] | Всего по позиции
26 О | КАЦ_62.6.02.01 ( не подписан) | Кнопка управления КМУ11, 230А |  |  |  | 4: шт; 5: 58; 6: 1; 7: 58 | [22 empty] | Кнопка управления КМУ11, 230А
|  | Всего по позиции | [41 empty] | Всего по позиции
27 | ГЭСНм08-03-574-01 | Разводка по устройствам и подключение жил кабелей или проводов сечением: до 10 мм2 |  |  |  | 4: 100 шт; 5: 14.07; 6: 1; 7: 14.07 | [22 empty] | Разводка по устройствам и подключение жил кабелей или проводов сечением: до 10 мм2
| 1 | ОТ(ЗТ) |  |  |  | 4: чел.-ч; 7: 217.3815; 12: 57462.63 | [23 empty] | ОТ(ЗТ)
| 1-100-42 | Средний разряд работы 4,2 |  |  |  | 4: чел.-ч; 5: 15.45; 7: 217.3815; 10: 264.34; 12: 57462.63 | [24 empty] | Средний разряд работы 4,2
| 2 | ЭМ |  |  |  | 12: 297.89 | [23 empty] | ЭМ
|  | ОТм(ЗТм) |  |  |  | 4: чел.-ч; 7: 0.2814; 12: 84.62 | [23 empty] | ОТм(ЗТм)
| 91.05.05-015 | Краны на автомобильном ходу, грузоподъемность 16 т |  |  |  | 4: маш.-ч; 5: 0.01; 7: 0.1407; 10: 1524.56; 12: 214.51 | [24 empty] | Краны на автомобильном ходу, грузоподъемность 16 т
| 4-100-060 | ОТм(Зтм) Средний разряд машинистов 6 |  |  |  | 4: чел.-ч; 5: 0.01; 7: 0.1407; 10: 344.79; 12: 48.51 | [25 empty] | ОТм(Зтм) Средний разряд машинистов 6
| 91.14.02-001 | Автомобили бортовые, грузоподъемность до 5 т |  |  |  | маш.-ч | 0.01 |  | 0.1407 | 477.92 | 1.24 | 592.62 |  | 83.38 | [24 empty] | Автомобили бортовые, грузоподъемность до 5 т
| 4-100-040 | ОТм(Зтм) Средний разряд машинистов 4 |  |  |  | 4: чел.-ч; 5: 0.01; 7: 0.1407; 10: 256.68; 12: 36.11 | [25 empty] | ОТм(Зтм) Средний разряд машинистов 4
| 4 | М |  |  |  | 12: 13925.59 | [23 empty] | М
| 01.3.01.02-0002 | Вазелин технический |  |  |  | кг | 0.1 |  | 1.407 | 150.04 | 1.48 | 222.06 |  | 312.44 | [24 empty] | Вазелин технический
| 01.7.02.09-0002 | Шпагат бумажный, диаметр 2,5 мм |  |  |  | кг | 0.02 |  | 0.2814 | 187.38 | 0.94 | 176.14 |  | 49.57 | [24 empty] | Шпагат бумажный, диаметр 2,5 мм
| 01.7.06.05-0041 | Ленты изоляционные хлопчатобумажные прорезиненные для электромонтажных и ремонтных работ, цвет черный, ширина 20 мм, толщина 0,35 мм |  |  |  | м | 16.67 |  | 234.5469 | 5.87 | 1.2 | 7.04 |  | 1651.21 | [24 empty] | Ленты изоляционные хлопчатобумажные прорезиненные для электромонтажных и ремонтных работ, цвет черный, ширина 20 мм, толщина 0,35 мм
| 01.7.06.07-0002 | Ленты монтажные из пластмассы для бандажирования проводов, скрепляются пластмассовыми кнопками, ширина 10 мм |  |  |  | 10 м | 1 |  | 14.07 | 37.71 | 1.48 | 55.81 |  | 785.25 | [24 empty] | Ленты монтажные из пластмассы для бандажирования проводов, скрепляются пластмассовыми кнопками, ширина 10 мм
| 01.7.20.04-0005 | Нитки швейные армированные |  |  |  | кг | 0.01 |  | 0.1407 | 395.65 | 1.49 | 589.52 |  | 82.95 | [24 empty] | Нитки швейные армированные
| 10.3.02.03-0011 | Припои оловянно-свинцовые бессурьмянистые, марка ПОС30 |  |  |  | кг | 0.08 |  | 1.1256 | 931.11 | 1.61 | 1499.09 |  | 1687.38 | [24 empty] | Припои оловянно-свинцовые бессурьмянистые, марка ПОС30
| 14.4.03.17-0101 | Лак КФ-965 |  |  |  | т | 0.0001 |  | 0.001407 | 308849.7 | 1.17 | 361354.15 |  | 508.43 | [24 empty] | Лак КФ-965
| 25.2.01.01-0001 | Бирки-оконцеватели маркировочные А671 |  |  |  | 100 шт | 1.02 |  | 14.3514 | 655.9 | 0.94 | 616.55 |  | 8848.36 | [24 empty] | Бирки-оконцеватели маркировочные А671
|  | Итого прямые затраты |  |  |  | 12: 71770.73 | [26 empty] | Итого прямые затраты
27.1 | 421/пр_2020_п.75_пп.а | Вспомогательные ненормируемые материальные ресурсы |  |  |  | 4: %; 5: 2; 7: 2; 12: 1149.25 | [27 empty] | Вспомогательные ненормируемые материальные ресурсы
|  | ФОТ |  |  |  | 12: 57547.25 | [28 empty] | ФОТ
| Пр/812-049.3-1 | НР Электротехнические установки на других объектах |  |  |  | 4: %; 5: 97; 7: 97; 12: 55820.83 | [28 empty] | НР Электротехнические установки на других объектах
| Пр/774-049.3 | СП Электротехнические установки на других объектах |  |  |  | 4: %; 5: 51; 7: 51; 12: 29349.1 | [28 empty] | СП Электротехнические установки на других объектах
|  | Всего по позиции |  |  |  | 10: 11235.96; 12: 158089.91 | [29 empty] | Всего по позиции
28 | ГЭСНм08-03-574-02 | Разводка по устройствам и подключение жил кабелей или проводов сечением: до 16 мм2 |  |  |  | 4: 100 шт; 5: 1.25; 6: 1; 7: 1.25 | [22 empty] | Разводка по устройствам и подключение жил кабелей или проводов сечением: до 16 мм2
| 1 | ОТ(ЗТ) |  |  |  | 4: чел.-ч; 7: 37.3375; 12: 9869.79 | [23 empty] | ОТ(ЗТ)
| 1-100-42 | Средний разряд работы 4,2 |  |  |  | 4: чел.-ч; 5: 29.87; 7: 37.3375; 10: 264.34; 12: 9869.79 | [24 empty] | Средний разряд работы 4,2
| 2 | ЭМ |  |  |  | 12: 267.31 | [23 empty] | ЭМ
|  | ОТм(ЗТм) |  |  |  | 4: чел.-ч; 7: 0.025; 12: 7.52 | [23 empty] | ОТм(ЗТм)
| 91.05.05-015 | Краны на автомобильном ходу, грузоподъемность 16 т |  |  |  | 4: маш.-ч; 5: 0.01; 7: 0.0125; 10: 1524.56; 12: 19.06 | [24 empty] | Краны на автомобильном ходу, грузоподъемность 16 т
| 4-100-060 | ОТм(Зтм) Средний разряд машинистов 6 |  |  |  | 4: чел.-ч; 5: 0.01; 7: 0.0125; 10: 344.79; 12: 4.31 | [25 empty] | ОТм(Зтм) Средний разряд машинистов 6
| 91.14.02-001 | Автомобили бортовые, грузоподъемность до 5 т |  |  |  | маш.-ч | 0.01 |  | 0.0125 | 477.92 | 1.24 | 592.62 |  | 7.41 | [24 empty] | Автомобили бортовые, грузоподъемность до 5 т
| 4-100-040 | ОТм(Зтм) Средний разряд машинистов 4 |  |  |  | 4: чел.-ч; 5: 0.01; 7: 0.0125; 10: 256.68; 12: 3.21 | [25 empty] | ОТм(Зтм) Средний разряд машинистов 4
| 91.21.16-012 | Прессы гидравлические с электроприводом |  |  |  | 4: маш.-ч; 5: 10.54; 7: 13.175; 10: 18.28; 12: 240.84 | [24 empty] | Прессы гидравлические с электроприводом
| 4 | М |  |  |  | 12: 1599.4 | [23 empty] | М
| 01.3.01.02-0002 | Вазелин технический |  |  |  | кг | 0.1 |  | 0.125 | 150.04 | 1.48 | 222.06 |  | 27.76 | [24 empty] | Вазелин технический
| 01.7.02.09-0002 | Шпагат бумажный, диаметр 2,5 мм |  |  |  | кг | 0.05 |  | 0.0625 | 187.38 | 0.94 | 176.14 |  | 11.01 | [24 empty] | Шпагат бумажный, диаметр 2,5 мм
| 01.7.06.05-0041 | Ленты изоляционные хлопчатобумажные прорезиненные для электромонтажных и ремонтных работ, цвет черный, ширина 20 мм, толщина 0,35 мм |  |  |  | м | 33.33 |  | 41.6625 | 5.87 | 1.2 | 7.04 |  | 293.3 | [24 empty] | Ленты изоляционные хлопчатобумажные прорезиненные для электромонтажных и ремонтных работ, цвет черный, ширина 20 мм, толщина 0,35 мм
| 01.7.06.07-0002 | Ленты монтажные из пластмассы для бандажирования проводов, скрепляются пластмассовыми кнопками, ширина 10 мм |  |  |  | 10 м | 1 |  | 1.25 | 37.71 | 1.48 | 55.81 |  | 69.76 | [24 empty] | Ленты монтажные из пластмассы для бандажирования проводов, скрепляются пластмассовыми кнопками, ширина 10 мм
| 01.7.15.03-0042 | Болты с гайками и шайбами строительные |  |  |  | кг | 1.24 |  | 1.55 | 174.93 | 1.13 | 197.67 |  | 306.39 | [24 empty] | Болты с гайками и шайбами строительные
| 01.7.20.04-0005 | Нитки швейные армированные |  |  |  | кг | 0.02 |  | 0.025 | 395.65 | 1.49 | 589.52 |  | 14.74 | [24 empty] | Нитки швейные армированные
| 14.4.03.17-0101 | Лак КФ-965 |  |  |  | т | 0.0002 |  | 0.00025 | 308849.7 | 1.17 | 361354.15 |  | 90.34 | [24 empty] | Лак КФ-965
| 25.2.01.01-0001 | Бирки-оконцеватели маркировочные А671 |  |  |  | 100 шт | 1.02 |  | 1.275 | 655.9 | 0.94 | 616.55 |  | 786.1 | [24 empty] | Бирки-оконцеватели маркировочные А671
|  | Итого прямые затраты |  |  |  | 12: 11744.02 | [26 empty] | Итого прямые затраты
28.1 | 421/пр_2020_п.75_пп.а | Вспомогательные ненормируемые материальные ресурсы |  |  |  | 4: %; 5: 2; 7: 2; 12: 197.4 | [27 empty] | Вспомогательные ненормируемые материальные ресурсы
|  | ФОТ |  |  |  | 12: 9877.31 | [28 empty] | ФОТ
| Пр/812-049.3-1 | НР Электротехнические установки на других объектах |  |  |  | 4: %; 5: 97; 7: 97; 12: 9580.99 | [28 empty] | НР Электротехнические установки на других объектах
| Пр/774-049.3 | СП Электротехнические установки на других объектах |  |  |  | 4: %; 5: 51; 7: 51; 12: 5037.43 | [28 empty] | СП Электротехнические установки на других объектах
|  | Всего по позиции |  |  |  | 10: 21247.87; 12: 26559.84 | [29 empty] | Всего по позиции
29 | ГЭСНм08-03-574-03 | Разводка по устройствам и подключение жил кабелей или проводов сечением: до 35 мм2 |  |  |  | 4: 100 шт; 5: 1.45; 6: 1; 7: 1.45 | [22 empty] | Разводка по устройствам и подключение жил кабелей или проводов сечением: до 35 мм2
| 1 | ОТ(ЗТ) |  |  |  | 4: чел.-ч; 7: 48.5605; 12: 12836.48 | [23 empty] | ОТ(ЗТ)
| 1-100-42 | Средний разряд работы 4,2 |  |  |  | 4: чел.-ч; 5: 33.49; 7: 48.5605; 10: 264.34; 12: 12836.48 | [24 empty] | Средний разряд работы 4,2
| 2 | ЭМ |  |  |  | 12: 389.01 | [23 empty] | ЭМ
|  | ОТм(ЗТм) |  |  |  | 4: чел.-ч; 7: 0.058; 12: 17.44 | [23 empty] | ОТм(ЗТм)
| 91.05.05-015 | Краны на автомобильном ходу, грузоподъемность 16 т |  |  |  | 4: маш.-ч; 5: 0.02; 7: 0.029; 10: 1524.56; 12: 44.21 | [24 empty] | Краны на автомобильном ходу, грузоподъемность 16 т
| 4-100-060 | ОТм(Зтм) Средний разряд машинистов 6 |  |  |  | 4: чел.-ч; 5: 0.02; 7: 0.029; 10: 344.79; 12: 10 | [25 empty] | ОТм(Зтм) Средний разряд машинистов 6
| 91.14.02-001 | Автомобили бортовые, грузоподъемность до 5 т |  |  |  | маш.-ч | 0.02 |  | 0.029 | 477.92 | 1.24 | 592.62 |  | 17.19 | [24 empty] | Автомобили бортовые, грузоподъемность до 5 т
| 4-100-040 | ОТм(Зтм) Средний разряд машинистов 4 |  |  |  | 4: чел.-ч; 5: 0.02; 7: 0.029; 10: 256.68; 12: 7.44 | [25 empty] | ОТм(Зтм) Средний разряд машинистов 4
| 91.21.16-012 | Прессы гидравлические с электроприводом |  |  |  | 4: маш.-ч; 5: 12.36; 7: 17.922; 10: 18.28; 12: 327.61 | [24 empty] | Прессы гидравлические с электроприводом
| 4 | М |  |  |  | 12: 3378 | [23 empty] | М
| 01.3.01.02-0002 | Вазелин технический |  |  |  | кг | 0.15 |  | 0.2175 | 150.04 | 1.48 | 222.06 |  | 48.3 | [24 empty] | Вазелин технический
| 01.7.02.09-0002 | Шпагат бумажный, диаметр 2,5 мм |  |  |  | кг | 0.06 |  | 0.087 | 187.38 | 0.94 | 176.14 |  | 15.32 | [24 empty] | Шпагат бумажный, диаметр 2,5 мм
| 01.7.06.05-0041 | Ленты изоляционные хлопчатобумажные прорезиненные для электромонтажных и ремонтных работ, цвет черный, ширина 20 мм, толщина 0,35 мм |  |  |  | м | 50 |  | 72.5 | 5.87 | 1.2 | 7.04 |  | 510.4 | [24 empty] | Ленты изоляционные хлопчатобумажные прорезиненные для электромонтажных и ремонтных работ, цвет черный, ширина 20 мм, толщина 0,35 мм
| 01.7.06.07-0002 | Ленты монтажные из пластмассы для бандажирования проводов, скрепляются пластмассовыми кнопками, ширина 10 мм |  |  |  | 10 м | 1.5 |  | 2.175 | 37.71 | 1.48 | 55.81 |  | 121.39 | [24 empty] | Ленты монтажные из пластмассы для бандажирования проводов, скрепляются пластмассовыми кнопками, ширина 10 мм
| 01.7.15.03-0042 | Болты с гайками и шайбами строительные |  |  |  | кг | 5.54 |  | 8.033 | 174.93 | 1.13 | 197.67 |  | 1587.88 | [24 empty] | Болты с гайками и шайбами строительные
| 01.7.20.04-0005 | Нитки швейные армированные |  |  |  | кг | 0.03 |  | 0.0435 | 395.65 | 1.49 | 589.52 |  | 25.64 | [24 empty] | Нитки швейные армированные
| 14.4.03.17-0101 | Лак КФ-965 |  |  |  | т | 0.0003 |  | 0.000435 | 308849.7 | 1.17 | 361354.15 |  | 157.19 | [24 empty] | Лак КФ-965
| 25.2.01.01-0001 | Бирки-оконцеватели маркировочные А671 |  |  |  | 100 шт | 1.02 |  | 1.479 | 655.9 | 0.94 | 616.55 |  | 911.88 | [24 empty] | Бирки-оконцеватели маркировочные А671
|  | Итого прямые затраты |  |  |  | 12: 16620.93 | [26 empty] | Итого прямые затраты
29.1 | 421/пр_2020_п.75_пп.а | Вспомогательные ненормируемые материальные ресурсы |  |  |  | 4: %; 5: 2; 7: 2; 12: 256.73 | [27 empty] | Вспомогательные ненормируемые материальные ресурсы
|  | ФОТ |  |  |  | 12: 12853.92 | [28 empty] | ФОТ
| Пр/812-049.3-1 | НР Электротехнические установки на других объектах |  |  |  | 4: %; 5: 97; 7: 97; 12: 12468.3 | [28 empty] | НР Электротехнические установки на других объектах
| Пр/774-049.3 | СП Электротехнические установки на других объектах |  |  |  | 4: %; 5: 51; 7: 51; 12: 6555.5 | [28 empty] | СП Электротехнические установки на других объектах
|  | Всего по позиции |  |  |  | 10: 24759.63; 12: 35901.46 | [29 empty] | Всего по позиции
30 | ГЭСНм08-03-574-04 | Разводка по устройствам и подключение жил кабелей или проводов сечением: до 70 мм2 |  |  |  | 4: 100 шт; 5: 0.85; 6: 1; 7: 0.85 | [22 empty] | Разводка по устройствам и подключение жил кабелей или проводов сечением: до 70 мм2
| 1 | ОТ(ЗТ) |  |  |  | 4: чел.-ч; 7: 34.1445; 12: 9025.76 | [23 empty] | ОТ(ЗТ)
| 1-100-42 | Средний разряд работы 4,2 |  |  |  | 4: чел.-ч; 5: 40.17; 7: 34.1445; 10: 264.34; 12: 9025.76 | [24 empty] | Средний разряд работы 4,2
| 2 | ЭМ |  |  |  | 12: 311.14 | [23 empty] | ЭМ
|  | ОТм(ЗТм) |  |  |  | 4: чел.-ч; 7: 0.051; 12: 15.34 | [23 empty] | ОТм(ЗТм)
| 91.05.05-015 | Краны на автомобильном ходу, грузоподъемность 16 т |  |  |  | 4: маш.-ч; 5: 0.03; 7: 0.0255; 10: 1524.56; 12: 38.88 | [24 empty] | Краны на автомобильном ходу, грузоподъемность 16 т
| 4-100-060 | ОТм(Зтм) Средний разряд машинистов 6 |  |  |  | 4: чел.-ч; 5: 0.03; 7: 0.0255; 10: 344.79; 12: 8.79 | [25 empty] | ОТм(Зтм) Средний разряд машинистов 6
| 91.14.02-001 | Автомобили бортовые, грузоподъемность до 5 т |  |  |  | маш.-ч | 0.03 |  | 0.0255 | 477.92 | 1.24 | 592.62 |  | 15.11 | [24 empty] | Автомобили бортовые, грузоподъемность до 5 т
| 4-100-040 | ОТм(Зтм) Средний разряд машинистов 4 |  |  |  | 4: чел.-ч; 5: 0.03; 7: 0.0255; 10: 256.68; 12: 6.55 | [25 empty] | ОТм(Зтм) Средний разряд машинистов 4
| 91.21.16-012 | Прессы гидравлические с электроприводом |  |  |  | 4: маш.-ч; 5: 16.55; 7: 14.0675; 10: 18.28; 12: 257.15 | [24 empty] | Прессы гидравлические с электроприводом
| 4 | М |  |  |  | 12: 2153.76 | [23 empty] | М
| 01.3.01.02-0002 | Вазелин технический |  |  |  | кг | 0.2 |  | 0.17 | 150.04 | 1.48 | 222.06 |  | 37.75 | [24 empty] | Вазелин технический
| 01.7.02.09-0002 | Шпагат бумажный, диаметр 2,5 мм |  |  |  | кг | 0.09 |  | 0.0765 | 187.38 | 0.94 | 176.14 |  | 13.47 | [24 empty] | Шпагат бумажный, диаметр 2,5 мм
| 01.7.06.05-0041 | Ленты изоляционные хлопчатобумажные прорезиненные для электромонтажных и ремонтных работ, цвет черный, ширина 20 мм, толщина 0,35 мм |  |  |  | м | 75 |  | 63.75 | 5.87 | 1.2 | 7.04 |  | 448.8 | [24 empty] | Ленты изоляционные хлопчатобумажные прорезиненные для электромонтажных и ремонтных работ, цвет черный, ширина 20 мм, толщина 0,35 мм
| 01.7.06.07-0002 | Ленты монтажные из пластмассы для бандажирования проводов, скрепляются пластмассовыми кнопками, ширина 10 мм |  |  |  | 10 м | 1.5 |  | 1.275 | 37.71 | 1.48 | 55.81 |  | 71.16 | [24 empty] | Ленты монтажные из пластмассы для бандажирования проводов, скрепляются пластмассовыми кнопками, ширина 10 мм
| 01.7.15.03-0042 | Болты с гайками и шайбами строительные |  |  |  | кг | 5.54 |  | 4.709 | 174.93 | 1.13 | 197.67 |  | 930.83 | [24 empty] | Болты с гайками и шайбами строительные
| 01.7.20.04-0005 | Нитки швейные армированные |  |  |  | кг | 0.05 |  | 0.0425 | 395.65 | 1.49 | 589.52 |  | 25.05 | [24 empty] | Нитки швейные армированные
| 14.4.03.17-0101 | Лак КФ-965 |  |  |  | т | 0.0003 |  | 0.000255 | 308849.7 | 1.17 | 361354.15 |  | 92.15 | [24 empty] | Лак КФ-965
| 25.2.01.01-0001 | Бирки-оконцеватели маркировочные А671 |  |  |  | 100 шт | 1.02 |  | 0.867 | 655.9 | 0.94 | 616.55 |  | 534.55 | [24 empty] | Бирки-оконцеватели маркировочные А671
|  | Итого прямые затраты |  |  |  | 12: 11506 | [26 empty] | Итого прямые затраты
30.1 | 421/пр_2020_п.75_пп.а | Вспомогательные ненормируемые материальные ресурсы |  |  |  | 4: %; 5: 2; 7: 2; 12: 180.52 | [27 empty] | Вспомогательные ненормируемые материальные ресурсы
|  | ФОТ |  |  |  | 12: 9041.1 | [28 empty] | ФОТ
| Пр/812-049.3-1 | НР Электротехнические установки на других объектах |  |  |  | 4: %; 5: 97; 7: 97; 12: 8769.87 | [28 empty] | НР Электротехнические установки на других объектах
| Пр/774-049.3 | СП Электротехнические установки на других объектах |  |  |  | 4: %; 5: 51; 7: 51; 12: 4610.96 | [28 empty] | СП Электротехнические установки на других объектах
|  | Всего по позиции |  |  |  | 10: 29491; 12: 25067.35 | [29 empty] | Всего по позиции
31 | ГЭСНм08-03-574-05 | Разводка по устройствам и подключение жил кабелей или проводов сечением: до 95 мм2 |  |  |  | 4: 100 шт; 5: 0.7; 6: 1; 7: 0.7 | [22 empty] | Разводка по устройствам и подключение жил кабелей или проводов сечением: до 95 мм2
| 1 | ОТ(ЗТ) |  |  |  | 4: чел.-ч; 7: 36.771; 12: 9720.05 | [23 empty] | ОТ(ЗТ)
| 1-100-42 | Средний разряд работы 4,2 |  |  |  | 4: чел.-ч; 5: 52.53; 7: 36.771; 10: 264.34; 12: 9720.05 | [24 empty] | Средний разряд работы 4,2
| 2 | ЭМ |  |  |  | 12: 268.4 | [23 empty] | ЭМ
|  | ОТм(ЗТм) |  |  |  | 4: чел.-ч; 7: 0.042; 12: 12.63 | [23 empty] | ОТм(ЗТм)
| 91.05.05-015 | Краны на автомобильном ходу, грузоподъемность 16 т |  |  |  | 4: маш.-ч; 5: 0.03; 7: 0.021; 10: 1524.56; 12: 32.02 | [24 empty] | Краны на автомобильном ходу, грузоподъемность 16 т
| 4-100-060 | ОТм(Зтм) Средний разряд машинистов 6 |  |  |  | 4: чел.-ч; 5: 0.03; 7: 0.021; 10: 344.79; 12: 7.24 | [25 empty] | ОТм(Зтм) Средний разряд машинистов 6
| 91.14.02-001 | Автомобили бортовые, грузоподъемность до 5 т |  |  |  | маш.-ч | 0.03 |  | 0.021 | 477.92 | 1.24 | 592.62 |  | 12.45 | [24 empty] | Автомобили бортовые, грузоподъемность до 5 т
| 4-100-040 | ОТм(Зтм) Средний разряд машинистов 4 |  |  |  | 4: чел.-ч; 5: 0.03; 7: 0.021; 10: 256.68; 12: 5.39 | [25 empty] | ОТм(Зтм) Средний разряд машинистов 4
| 91.21.16-012 | Прессы гидравлические с электроприводом |  |  |  | 4: маш.-ч; 5: 17.5; 7: 12.25; 10: 18.28; 12: 223.93 | [24 empty] | Прессы гидравлические с электроприводом
| 4 | М |  |  |  | 12: 2193.02 | [23 empty] | М
| 01.3.01.02-0002 | Вазелин технический |  |  |  | кг | 0.3 |  | 0.21 | 150.04 | 1.48 | 222.06 |  | 46.63 | [24 empty] | Вазелин технический
| 01.7.02.09-0002 | Шпагат бумажный, диаметр 2,5 мм |  |  |  | кг | 0.1 |  | 0.07 | 187.38 | 0.94 | 176.14 |  | 12.33 | [24 empty] | Шпагат бумажный, диаметр 2,5 мм
| 01.7.06.05-0041 | Ленты изоляционные хлопчатобумажные прорезиненные для электромонтажных и ремонтных работ, цвет черный, ширина 20 мм, толщина 0,35 мм |  |  |  | м | 83.33 |  | 58.331 | 5.87 | 1.2 | 7.04 |  | 410.65 | [24 empty] | Ленты изоляционные хлопчатобумажные прорезиненные для электромонтажных и ремонтных работ, цвет черный, ширина 20 мм, толщина 0,35 мм
| 01.7.06.07-0002 | Ленты монтажные из пластмассы для бандажирования проводов, скрепляются пластмассовыми кнопками, ширина 10 мм |  |  |  | 10 м | 1.5 |  | 1.05 | 37.71 | 1.48 | 55.81 |  | 58.6 | [24 empty] | Ленты монтажные из пластмассы для бандажирования проводов, скрепляются пластмассовыми кнопками, ширина 10 мм
| 01.7.15.03-0042 | Болты с гайками и шайбами строительные |  |  |  | кг | 7.94 |  | 5.558 | 174.93 | 1.13 | 197.67 |  | 1098.65 | [24 empty] | Болты с гайками и шайбами строительные
| 01.7.20.04-0005 | Нитки швейные армированные |  |  |  | кг | 0.06 |  | 0.042 | 395.65 | 1.49 | 589.52 |  | 24.76 | [24 empty] | Нитки швейные армированные
| 14.4.03.17-0101 | Лак КФ-965 |  |  |  | т | 0.0004 |  | 0.00028 | 308849.7 | 1.17 | 361354.15 |  | 101.18 | [24 empty] | Лак КФ-965
| 25.2.01.01-0001 | Бирки-оконцеватели маркировочные А671 |  |  |  | 100 шт | 1.02 |  | 0.714 | 655.9 | 0.94 | 616.55 |  | 440.22 | [24 empty] | Бирки-оконцеватели маркировочные А671
|  | Итого прямые затраты |  |  |  | 12: 12194.1 | [26 empty] | Итого прямые затраты
31.1 | 421/пр_2020_п.75_пп.а | Вспомогательные ненормируемые материальные ресурсы |  |  |  | 4: %; 5: 2; 7: 2; 12: 194.4 | [27 empty] | Вспомогательные ненормируемые материальные ресурсы
|  | ФОТ |  |  |  | 12: 9732.68 | [28 empty] | ФОТ
| Пр/812-049.3-1 | НР Электротехнические установки на других объектах |  |  |  | 4: %; 5: 97; 7: 97; 12: 9440.7 | [28 empty] | НР Электротехнические установки на других объектах
| Пр/774-049.3 | СП Электротехнические установки на других объектах |  |  |  | 4: %; 5: 51; 7: 51; 12: 4963.67 | [28 empty] | СП Электротехнические установки на других объектах
|  | Всего по позиции |  |  |  | 10: 38275.53; 12: 26792.87 | [29 empty] | Всего по позиции
32 | ГЭСНм08-03-574-06 | Разводка по устройствам и подключение жил кабелей или проводов сечением: до 120 мм2 |  |  |  | 4: 100 шт; 5: 0.3; 6: 1; 7: 0.3 | [22 empty] | Разводка по устройствам и подключение жил кабелей или проводов сечением: до 120 мм2
| 1 | ОТ(ЗТ) |  |  |  | 4: чел.-ч; 7: 18.849; 12: 4982.54 | [23 empty] | ОТ(ЗТ)
| 1-100-42 | Средний разряд работы 4,2 |  |  |  | 4: чел.-ч; 5: 62.83; 7: 18.849; 10: 264.34; 12: 4982.54 | [24 empty] | Средний разряд работы 4,2
| 2 | ЭМ |  |  |  | 12: 127.68 | [23 empty] | ЭМ
|  | ОТм(ЗТм) |  |  |  | 4: чел.-ч; 7: 0.024; 12: 7.22 | [23 empty] | ОТм(ЗТм)
| 91.05.05-015 | Краны на автомобильном ходу, грузоподъемность 16 т |  |  |  | 4: маш.-ч; 5: 0.04; 7: 0.012; 10: 1524.56; 12: 18.29 | [24 empty] | Краны на автомобильном ходу, грузоподъемность 16 т
| 4-100-060 | ОТм(Зтм) Средний разряд машинистов 6 |  |  |  | 4: чел.-ч; 5: 0.04; 7: 0.012; 10: 344.79; 12: 4.14 | [25 empty] | ОТм(Зтм) Средний разряд машинистов 6
| 91.14.02-001 | Автомобили бортовые, грузоподъемность до 5 т |  |  |  | маш.-ч | 0.04 |  | 0.012 | 477.92 | 1.24 | 592.62 |  | 7.11 | [24 empty] | Автомобили бортовые, грузоподъемность до 5 т
| 4-100-040 | ОТм(Зтм) Средний разряд машинистов 4 |  |  |  | 4: чел.-ч; 5: 0.04; 7: 0.012; 10: 256.68; 12: 3.08 | [25 empty] | ОТм(Зтм) Средний разряд машинистов 4
| 91.21.16-012 | Прессы гидравлические с электроприводом |  |  |  | 4: маш.-ч; 5: 18.65; 7: 5.595; 10: 18.28; 12: 102.28 | [24 empty] | Прессы гидравлические с электроприводом
| 4 | М |  |  |  | 12: 971.14 | [23 empty] | М
| 01.3.01.02-0002 | Вазелин технический |  |  |  | кг | 0.3 |  | 0.09 | 150.04 | 1.48 | 222.06 |  | 19.99 | [24 empty] | Вазелин технический
| 01.7.02.09-0002 | Шпагат бумажный, диаметр 2,5 мм |  |  |  | кг | 0.12 |  | 0.036 | 187.38 | 0.94 | 176.14 |  | 6.34 | [24 empty] | Шпагат бумажный, диаметр 2,5 мм
| 01.7.06.05-0041 | Ленты изоляционные хлопчатобумажные прорезиненные для электромонтажных и ремонтных работ, цвет черный, ширина 20 мм, толщина 0,35 мм |  |  |  | м | 91.67 |  | 27.501 | 5.87 | 1.2 | 7.04 |  | 193.61 | [24 empty] | Ленты изоляционные хлопчатобумажные прорезиненные для электромонтажных и ремонтных работ, цвет черный, ширина 20 мм, толщина 0,35 мм
| 01.7.06.07-0002 | Ленты монтажные из пластмассы для бандажирования проводов, скрепляются пластмассовыми кнопками, ширина 10 мм |  |  |  | 10 м | 1.5 |  | 0.45 | 37.71 | 1.48 | 55.81 |  | 25.11 | [24 empty] | Ленты монтажные из пластмассы для бандажирования проводов, скрепляются пластмассовыми кнопками, ширина 10 мм
| 01.7.15.03-0042 | Болты с гайками и шайбами строительные |  |  |  | кг | 7.94 |  | 2.382 | 174.93 | 1.13 | 197.67 |  | 470.85 | [24 empty] | Болты с гайками и шайбами строительные
| 01.7.20.04-0005 | Нитки швейные армированные |  |  |  | кг | 0.07 |  | 0.021 | 395.65 | 1.49 | 589.52 |  | 12.38 | [24 empty] | Нитки швейные армированные
| 14.4.03.17-0101 | Лак КФ-965 |  |  |  | т | 0.0005 |  | 0.00015 | 308849.7 | 1.17 | 361354.15 |  | 54.2 | [24 empty] | Лак КФ-965
| 25.2.01.01-0001 | Бирки-оконцеватели маркировочные А671 |  |  |  | 100 шт | 1.02 |  | 0.306 | 655.9 | 0.94 | 616.55 |  | 188.66 | [24 empty] | Бирки-оконцеватели маркировочные А671
|  | Итого прямые затраты |  |  |  | 12: 6088.58 | [26 empty] | Итого прямые затраты
32.1 | 421/пр_2020_п.75_пп.а | Вспомогательные ненормируемые материальные ресурсы |  |  |  | 4: %; 5: 2; 7: 2; 12: 99.65 | [27 empty] | Вспомогательные ненормируемые материальные ресурсы
|  | ФОТ |  |  |  | 12: 4989.76 | [28 empty] | ФОТ
| Пр/812-049.3-1 | НР Электротехнические установки на других объектах |  |  |  | 4: %; 5: 97; 7: 97; 12: 4840.07 | [28 empty] | НР Электротехнические установки на других объектах
| Пр/774-049.3 | СП Электротехнические установки на других объектах |  |  |  | 4: %; 5: 51; 7: 51; 12: 2544.78 | [28 empty] | СП Электротехнические установки на других объектах
|  | Всего по позиции |  |  |  | 10: 45243.6; 12: 13573.08 | [29 empty] | Всего по позиции
33 | ГЭСНм08-03-574-08 | Разводка по устройствам и подключение жил кабелей или проводов сечением: до 185 мм2 |  |  |  | 4: 100 шт; 5: 0.05; 6: 1; 7: 0.05 | [22 empty] | Разводка по устройствам и подключение жил кабелей или проводов сечением: до 185 мм2
| 1 | ОТ(ЗТ) |  |  |  | 4: чел.-ч; 7: 3.811; 12: 1007.4 | [23 empty] | ОТ(ЗТ)
| 1-100-42 | Средний разряд работы 4,2 |  |  |  | 4: чел.-ч; 5: 76.22; 7: 3.811; 10: 264.34; 12: 1007.4 | [24 empty] | Средний разряд работы 4,2
| 2 | ЭМ |  |  |  | 12: 27.19 | [23 empty] | ЭМ
|  | ОТм(ЗТм) |  |  |  | 4: чел.-ч; 7: 0.006; 12: 1.8 | [23 empty] | ОТм(ЗТм)
| 91.05.05-015 | Краны на автомобильном ходу, грузоподъемность 16 т |  |  |  | 4: маш.-ч; 5: 0.06; 7: 0.003; 10: 1524.56; 12: 4.57 | [24 empty] | Краны на автомобильном ходу, грузоподъемность 16 т
| 4-100-060 | ОТм(Зтм) Средний разряд машинистов 6 |  |  |  | 4: чел.-ч; 5: 0.06; 7: 0.003; 10: 344.79; 12: 1.03 | [25 empty] | ОТм(Зтм) Средний разряд машинистов 6
| 91.14.02-001 | Автомобили бортовые, грузоподъемность до 5 т |  |  |  | маш.-ч | 0.06 |  | 0.003 | 477.92 | 1.24 | 592.62 |  | 1.78 | [24 empty] | Автомобили бортовые, грузоподъемность до 5 т
| 4-100-040 | ОТм(Зтм) Средний разряд машинистов 4 |  |  |  | 4: чел.-ч; 5: 0.06; 7: 0.003; 10: 256.68; 12: 0.77 | [25 empty] | ОТм(Зтм) Средний разряд машинистов 4
| 91.21.16-012 | Прессы гидравлические с электроприводом |  |  |  | 4: маш.-ч; 5: 22.8; 7: 1.14; 10: 18.28; 12: 20.84 | [24 empty] | Прессы гидравлические с электроприводом
| 4 | М |  |  |  | 12: 276.16 | [23 empty] | М
| 01.3.01.02-0002 | Вазелин технический |  |  |  | кг | 0.5 |  | 0.025 | 150.04 | 1.48 | 222.06 |  | 5.55 | [24 empty] | Вазелин технический
| 01.7.02.09-0002 | Шпагат бумажный, диаметр 2,5 мм |  |  |  | кг | 0.15 |  | 0.0075 | 187.38 | 0.94 | 176.14 |  | 1.32 | [24 empty] | Шпагат бумажный, диаметр 2,5 мм
| 01.7.06.05-0041 | Ленты изоляционные хлопчатобумажные прорезиненные для электромонтажных и ремонтных работ, цвет черный, ширина 20 мм, толщина 0,35 мм |  |  |  | м | 116.67 |  | 5.8335 | 5.87 | 1.2 | 7.04 |  | 41.07 | [24 empty] | Ленты изоляционные хлопчатобумажные прорезиненные для электромонтажных и ремонтных работ, цвет черный, ширина 20 мм, толщина 0,35 мм
| 01.7.06.07-0002 | Ленты монтажные из пластмассы для бандажирования проводов, скрепляются пластмассовыми кнопками, ширина 10 мм |  |  |  | 10 м | 2 |  | 0.1 | 37.71 | 1.48 | 55.81 |  | 5.58 | [24 empty] | Ленты монтажные из пластмассы для бандажирования проводов, скрепляются пластмассовыми кнопками, ширина 10 мм
| 01.7.15.03-0042 | Болты с гайками и шайбами строительные |  |  |  | кг | 17.98 |  | 0.899 | 174.93 | 1.13 | 197.67 |  | 177.71 | [24 empty] | Болты с гайками и шайбами строительные
| 01.7.20.04-0005 | Нитки швейные армированные |  |  |  | кг | 0.09 |  | 0.0045 | 395.65 | 1.49 | 589.52 |  | 2.65 | [24 empty] | Нитки швейные армированные
| 14.4.03.17-0101 | Лак КФ-965 |  |  |  | т | 0.0006 |  | 3e-05 | 308849.7 | 1.17 | 361354.15 |  | 10.84 | [24 empty] | Лак КФ-965
| 25.2.01.01-0001 | Бирки-оконцеватели маркировочные А671 |  |  |  | 100 шт | 1.02 |  | 0.051 | 655.9 | 0.94 | 616.55 |  | 31.44 | [24 empty] | Бирки-оконцеватели маркировочные А671
|  | Итого прямые затраты |  |  |  | 12: 1312.55 | [26 empty] | Итого прямые затраты
33.1 | 421/пр_2020_п.75_пп.а | Вспомогательные ненормируемые материальные ресурсы |  |  |  | 4: %; 5: 2; 7: 2; 12: 20.15 | [27 empty] | Вспомогательные ненормируемые материальные ресурсы
|  | ФОТ |  |  |  | 12: 1009.2 | [28 empty] | ФОТ
| Пр/812-049.3-1 | НР Электротехнические установки на других объектах |  |  |  | 4: %; 5: 97; 7: 97; 12: 978.92 | [28 empty] | НР Электротехнические установки на других объектах
| Пр/774-049.3 | СП Электротехнические установки на других объектах |  |  |  | 4: %; 5: 51; 7: 51; 12: 514.69 | [28 empty] | СП Электротехнические установки на других объектах
|  | Всего по позиции |  |  |  | 10: 56526.2; 12: 2826.31 | [29 empty] | Всего по позиции
Светотехническое оборудование | [35 empty] | Светотехническое оборудование
34 | ГЭСНм08-01-087-03 | Металлические конструкции |  |  |  | 4: т; 5: 3.192; 6: 1; 7: 3.192 | [22 empty] | Металлические конструкции
| 1 | ОТ(ЗТ) |  |  |  | 4: чел.-ч; 7: 171.0912; 12: 43915.69 | [23 empty] | ОТ(ЗТ)
| 1-100-40 | Средний разряд работы 4,0 |  |  |  | 4: чел.-ч; 5: 53.6; 7: 171.0912; 10: 256.68; 12: 43915.69 | [24 empty] | Средний разряд работы 4,0
| 2 | ЭМ |  |  |  | 12: 11928.86 | [23 empty] | ЭМ
|  | ОТм(ЗТм) |  |  |  | 4: чел.-ч; 7: 10.2144; 12: 3071.83 | [23 empty] | ОТм(ЗТм)
| 91.05.05-015 | Краны на автомобильном ходу, грузоподъемность 16 т |  |  |  | 4: маш.-ч; 5: 1.6; 7: 5.1072; 10: 1524.56; 12: 7786.23 | [24 empty] | Краны на автомобильном ходу, грузоподъемность 16 т
| 4-100-060 | ОТм(Зтм) Средний разряд машинистов 6 |  |  |  | 4: чел.-ч; 5: 1.6; 7: 5.1072; 10: 344.79; 12: 1760.91 | [25 empty] | ОТм(Зтм) Средний разряд машинистов 6
| 91.14.02-001 | Автомобили бортовые, грузоподъемность до 5 т |  |  |  | маш.-ч | 1.6 |  | 5.1072 | 477.92 | 1.24 | 592.62 |  | 3026.63 | [24 empty] | Автомобили бортовые, грузоподъемность до 5 т
| 4-100-040 | ОТм(Зтм) Средний разряд машинистов 4 |  |  |  | 4: чел.-ч; 5: 1.6; 7: 5.1072; 10: 256.68; 12: 1310.92 | [25 empty] | ОТм(Зтм) Средний разряд машинистов 4
| 91.17.04-233 | Аппараты сварочные для ручной дуговой сварки, сварочный ток до 350 А |  |  |  | 4: маш.-ч; 5: 13.07; 7: 41.7194; 10: 26.75; 12: 1116 | [24 empty] | Аппараты сварочные для ручной дуговой сварки, сварочный ток до 350 А
| 4 | М |  |  |  | 12: 420813.88 | [23 empty] | М
| 01.7.11.07-0227 | Электроды сварочные для сварки низколегированных и углеродистых сталей УОНИ 13/45, Э42А, диаметр 4-5 мм |  |  |  | кг | 4.2 |  | 13.4064 | 155.63 | 0.97 | 150.96 |  | 2023.83 | [24 empty] | Электроды сварочные для сварки низколегированных и углеродистых сталей УОНИ 13/45, Э42А, диаметр 4-5 мм
| 01.7.15.03-0042 | Болты с гайками и шайбами строительные |  |  |  | кг | 27 |  | 86.184 | 174.93 | 1.13 | 197.67 |  | 17035.99 | [24 empty] | Болты с гайками и шайбами строительные
| 01.7.15.07-0031 | Дюбели стальные распорные с гайкой |  |  |  | 100 шт | 0.8 |  | 2.5536 | 237.77 | 1.21 | 287.7 |  | 734.67 | [24 empty] | Дюбели стальные распорные с гайкой
| 02.3.01.02-1118 | Песок природный для строительных работ II класс, средний |  |  |  | м3 | 0.15 |  | 0.4788 | 565.2 | 1.69 | 955.19 |  | 457.34 | [24 empty] | Песок природный для строительных работ II класс, средний
| 03.2.01.01-0003 | Портландцемент общестроительного назначения бездобавочный М500 Д0 (ЦЕМ I 42,5Н) |  |  |  | 4: т; 5: 0.18; 7: 0.57456; 10: 7002.02; 12: 4023.08 | [24 empty] | Портландцемент общестроительного назначения бездобавочный М500 Д0 (ЦЕМ I 42,5Н)
| 07.2.07.04-0007 | Конструкции стальные индивидуального изготовления из сортового проката |  |  |  | т | 1 |  | 3.192 | 105278.81 | 1.18 | 124229 |  | 396538.97 | [24 empty] | Конструкции стальные индивидуального изготовления из сортового проката
|  | Итого прямые затраты |  |  |  | 12: 479730.26 | [26 empty] | Итого прямые затраты
34.1 | 421/пр_2020_п.75_пп.а | Вспомогательные ненормируемые материальные ресурсы |  |  |  | 4: %; 5: 2; 7: 2; 12: 878.31 | [27 empty] | Вспомогательные ненормируемые материальные ресурсы
|  | ФОТ |  |  |  | 12: 46987.52 | [28 empty] | ФОТ
| Пр/812-049.3-1 | НР Электротехнические установки на других объектах |  |  |  | 4: %; 5: 97; 7: 97; 12: 45577.89 | [28 empty] | НР Электротехнические установки на других объектах
| Пр/774-049.3 | СП Электротехнические установки на других объектах |  |  |  | 4: %; 5: 51; 7: 51; 12: 23963.64 | [28 empty] | СП Электротехнические установки на других объектах
|  | Всего по позиции |  |  |  | 10: 172352.79; 12: 550150.1 | [29 empty] | Всего по позиции
35 | ГЭСНм08-03-594-09 | Светильник на кронштейнах |  |  |  | 4: 100 шт; 5: 0.76; 6: 1; 7: 0.76 | [22 empty] | Светильник на кронштейнах
| ОП п.1.8.3 | При производстве работ на высоте св. 30 до 60 м ОЗП=1,4; ТЗ=1,4 | [42 empty] | При производстве работ на высоте св. 30 до 60 м ОЗП=1,4; ТЗ=1,4
| 1 | ОТ(ЗТ) |  |  |  | 4: чел.-ч; 7: 150.6624; 12: 39826.1 | [23 empty] | ОТ(ЗТ)
| 1-100-42 | Средний разряд работы 4,2 |  |  |  | чел.-ч | 141.6 | 1.4 | 150.6624 |  |  | 264.34 |  | 39826.1 | [24 empty] | Средний разряд работы 4,2
| 2 | ЭМ |  |  |  | 12: 321.81 | [23 empty] | ЭМ
|  | ОТм(ЗТм) |  |  |  | 4: чел.-ч; 7: 0.304; 12: 91.43 | [23 empty] | ОТм(ЗТм)
| 91.05.05-015 | Краны на автомобильном ходу, грузоподъемность 16 т |  |  |  | 4: маш.-ч; 5: 0.2; 7: 0.152; 10: 1524.56; 12: 231.73 | [24 empty] | Краны на автомобильном ходу, грузоподъемность 16 т
| 4-100-060 | ОТм(Зтм) Средний разряд машинистов 6 |  |  |  | 4: чел.-ч; 5: 0.2; 7: 0.152; 10: 344.79; 12: 52.41 | [25 empty] | ОТм(Зтм) Средний разряд машинистов 6
| 91.14.02-001 | Автомобили бортовые, грузоподъемность до 5 т |  |  |  | маш.-ч | 0.2 |  | 0.152 | 477.92 | 1.24 | 592.62 |  | 90.08 | [24 empty] | Автомобили бортовые, грузоподъемность до 5 т
| 4-100-040 | ОТм(Зтм) Средний разряд машинистов 4 |  |  |  | 4: чел.-ч; 5: 0.2; 7: 0.152; 10: 256.68; 12: 39.02 | [25 empty] | ОТм(Зтм) Средний разряд машинистов 4
| 4 | М |  |  |  | 12: 523.53 | [23 empty] | М
| 03.1.01.01-0002 | Гипс строительный Г-3 |  |  |  | т | 0.00315 |  | 0.002394 | 4338.27 | 1.11 | 4815.48 |  | 11.53 | [24 empty] | Гипс строительный Г-3
| 24.3.01.01-0005 | Трубка полихлорвиниловая электромонтажная, толщина стенки 0,6 мм |  |  |  | кг | 3.09 |  | 2.3484 | 196.41 | 1.11 | 218.02 |  | 512 | [24 empty] | Трубка полихлорвиниловая электромонтажная, толщина стенки 0,6 мм
|  | Итого прямые затраты |  |  |  | 12: 40762.87 | [26 empty] | Итого прямые затраты
35.1 | 421/пр_2020_п.75_пп.а | Вспомогательные ненормируемые материальные ресурсы |  |  |  | 4: %; 5: 2; 7: 2; 12: 568.94 | [27 empty] | Вспомогательные ненормируемые материальные ресурсы
|  | ФОТ |  |  |  | 12: 39917.53 | [28 empty] | ФОТ
| Пр/812-049.3-1 | НР Электротехнические установки на других объектах |  |  |  | 4: %; 5: 97; 7: 97; 12: 38720 | [28 empty] | НР Электротехнические установки на других объектах
| Пр/774-049.3 | СП Электротехнические установки на других объектах |  |  |  | 4: %; 5: 51; 7: 51; 12: 20357.94 | [28 empty] | СП Электротехнические установки на других объектах
|  | Всего по позиции |  |  |  | 10: 132118.09; 12: 100409.75 | [29 empty] | Всего по позиции
36 | КАЦ 20.3.03.03-0001 | Светильник FORWARD 800W D60 840 WH SB арт.1864002990 |  |  |  | шт | 72 | 1 | 72 |  |  | 242443.19 |  | 17455909.68 | [22 empty] | Светильник FORWARD 800W D60 840 WH SB арт.1864002990
|  | Всего по позиции |  |  |  | 12: 17455909.68 | [29 empty] | Всего по позиции
37 | КАЦ 20.3.03.03-0001 | Светильник FORWARD 300W D80 950 WH FB арт.1864001400 |  |  |  | шт | 4 | 1 | 4 |  |  | 114793.8 |  | 459175.2 | [22 empty] | Светильник FORWARD 300W D80 950 WH FB арт.1864001400
|  | Всего по позиции |  |  |  | 12: 459175.2 | [29 empty] | Всего по позиции
29 | ТЦ_20.3.03.07_16_1659209912_25.06.2024_01_23.2 | Светильник FORWARD 800W D60 840 WH SB арт.1864002990 |  |  |  | шт | 72 | 1 | 72 |  |  | 247292.05 |  | 17805027.6 | [31 empty] | Светильник FORWARD 800W D60 840 WH SB арт.1864002990
|  | Всего по позиции |  |  |  | 12: 17805027.6 | [32 empty] | Всего по позиции
30 | ТЦ_20.3.03.07_16_1659209912_25.06.2024_01_24.2 | Светильник FORWARD 300W D80 950 WH FB арт.1864001400 |  |  |  | шт | 4 | 1 | 4 |  |  | 140507.61 |  | 562030.44 | [31 empty] | Светильник FORWARD 300W D80 950 WH FB арт.1864001400
|  | Всего по позиции |  |  |  | 12: 562030.44 | [32 empty] | Всего по позиции
38 | ГЭСНм08-03-594-09 | Светильник на кронштейнах |  |  |  | 4: 100 шт; 5: 0.33; 6: 1; 7: 0.33 | [22 empty] | Светильник на кронштейнах
| ОП п.1.8.3 | При производстве работ на высоте св. 15 до 30 м ОЗП=1,25; ТЗ=1,25 | [42 empty] | При производстве работ на высоте св. 15 до 30 м ОЗП=1,25; ТЗ=1,25
| 1 | ОТ(ЗТ) |  |  |  | 4: чел.-ч; 7: 58.41; 12: 15440.1 | [23 empty] | ОТ(ЗТ)
| 1-100-42 | Средний разряд работы 4,2 |  |  |  | чел.-ч | 141.6 | 1.25 | 58.41 |  |  | 264.34 |  | 15440.1 | [24 empty] | Средний разряд работы 4,2
| 2 | ЭМ |  |  |  | 12: 139.73 | [23 empty] | ЭМ
|  | ОТм(ЗТм) |  |  |  | 4: чел.-ч; 7: 0.132; 12: 39.7 | [23 empty] | ОТм(ЗТм)
| 91.05.05-015 | Краны на автомобильном ходу, грузоподъемность 16 т |  |  |  | 4: маш.-ч; 5: 0.2; 7: 0.066; 10: 1524.56; 12: 100.62 | [24 empty] | Краны на автомобильном ходу, грузоподъемность 16 т
| 4-100-060 | ОТм(Зтм) Средний разряд машинистов 6 |  |  |  | 4: чел.-ч; 5: 0.2; 7: 0.066; 10: 344.79; 12: 22.76 | [25 empty] | ОТм(Зтм) Средний разряд машинистов 6
| 91.14.02-001 | Автомобили бортовые, грузоподъемность до 5 т |  |  |  | маш.-ч | 0.2 |  | 0.066 | 477.92 | 1.24 | 592.62 |  | 39.11 | [24 empty] | Автомобили бортовые, грузоподъемность до 5 т
| 4-100-040 | ОТм(Зтм) Средний разряд машинистов 4 |  |  |  | 4: чел.-ч; 5: 0.2; 7: 0.066; 10: 256.68; 12: 16.94 | [25 empty] | ОТм(Зтм) Средний разряд машинистов 4
| 4 | М |  |  |  | 12: 227.32 | [23 empty] | М
| 03.1.01.01-0002 | Гипс строительный Г-3 |  |  |  | т | 0.00315 |  | 0.0010395 | 4338.27 | 1.11 | 4815.48 |  | 5.01 | [24 empty] | Гипс строительный Г-3
| 24.3.01.01-0005 | Трубка полихлорвиниловая электромонтажная, толщина стенки 0,6 мм |  |  |  | кг | 3.09 |  | 1.0197 | 196.41 | 1.11 | 218.02 |  | 222.31 | [24 empty] | Трубка полихлорвиниловая электромонтажная, толщина стенки 0,6 мм
|  | Итого прямые затраты |  |  |  | 12: 15846.85 | [26 empty] | Итого прямые затраты
38.1 | 421/пр_2020_п.75_пп.а | Вспомогательные ненормируемые материальные ресурсы |  |  |  | 4: %; 5: 2; 7: 2; 12: 247.04 | [27 empty] | Вспомогательные ненормируемые материальные ресурсы
|  | ФОТ |  |  |  | 12: 15479.8 | [28 empty] | ФОТ
| Пр/812-049.3-1 | НР Электротехнические установки на других объектах |  |  |  | 4: %; 5: 97; 7: 97; 12: 15015.41 | [28 empty] | НР Электротехнические установки на других объектах
| Пр/774-049.3 | СП Электротехнические установки на других объектах |  |  |  | 4: %; 5: 51; 7: 51; 12: 7894.7 | [28 empty] | СП Электротехнические установки на других объектах
|  | Всего по позиции |  |  |  | 10: 118193.94; 12: 39004 | [29 empty] | Всего по позиции
39 | КАЦ 20.3.03.03-0001 | FORWARD 600W D30 840 WH SB арт. 1864001740 |  |  |  | шт | 33 | 1 | 33 |  |  | 168166.04 |  | 5549479.32 | [22 empty] | FORWARD 600W D30 840 WH SB арт. 1864001740
|  | Всего по позиции |  |  |  | 12: 5549479.32 | [29 empty] | Всего по позиции
32 | ТЦ_20.3.03.07_16_1659209912_25.06.2024_01_25.2 | FORWARD 600W D30 840 WH SB арт. 1864001740 |  |  |  | шт | 33 | 1 | 33 |  |  | 171529.36 |  | 5660468.88 | [31 empty] | FORWARD 600W D30 840 WH SB арт. 1864001740
|  | Всего по позиции |  |  |  | 12: 5660468.88 | [32 empty] | Всего по позиции
40 | ГЭСНм08-03-594-01 | Светильник отдельно устанавливаемый: на штырях с количеством ламп в светильнике 1 |  |  |  | 4: 100 шт; 5: 0.29; 6: 1; 7: 0.29 | [22 empty] | Светильник отдельно устанавливаемый: на штырях с количеством ламп в светильнике 1
| ОП п.1.8.3 | При производстве работ на высоте св. 8 до 15 м ОЗП=1,1; ТЗ=1,1 | [42 empty] | При производстве работ на высоте св. 8 до 15 м ОЗП=1,1; ТЗ=1,1
| 1 | ОТ(ЗТ) |  |  |  | 4: чел.-ч; 7: 22.4576; 12: 5936.44 | [23 empty] | ОТ(ЗТ)
| 1-100-42 | Средний разряд работы 4,2 |  |  |  | чел.-ч | 70.4 | 1.1 | 22.4576 |  |  | 264.34 |  | 5936.44 | [24 empty] | Средний разряд работы 4,2
| 2 | ЭМ |  |  |  | 12: 122.79 | [23 empty] | ЭМ
|  | ОТм(ЗТм) |  |  |  | 4: чел.-ч; 7: 0.116; 12: 34.89 | [23 empty] | ОТм(ЗТм)
| 91.05.05-015 | Краны на автомобильном ходу, грузоподъемность 16 т |  |  |  | 4: маш.-ч; 5: 0.2; 7: 0.058; 10: 1524.56; 12: 88.42 | [24 empty] | Краны на автомобильном ходу, грузоподъемность 16 т
| 4-100-060 | ОТм(Зтм) Средний разряд машинистов 6 |  |  |  | 4: чел.-ч; 5: 0.2; 7: 0.058; 10: 344.79; 12: 20 | [25 empty] | ОТм(Зтм) Средний разряд машинистов 6
| 91.14.02-001 | Автомобили бортовые, грузоподъемность до 5 т |  |  |  | маш.-ч | 0.2 |  | 0.058 | 477.92 | 1.24 | 592.62 |  | 34.37 | [24 empty] | Автомобили бортовые, грузоподъемность до 5 т
| 4-100-040 | ОТм(Зтм) Средний разряд машинистов 4 |  |  |  | 4: чел.-ч; 5: 0.2; 7: 0.058; 10: 256.68; 12: 14.89 | [25 empty] | ОТм(Зтм) Средний разряд машинистов 4
| 4 | М |  |  |  | 12: 181.43 | [23 empty] | М
| 03.1.01.01-0002 | Гипс строительный Г-3 |  |  |  | т | 0.00315 |  | 0.0009135 | 4338.27 | 1.11 | 4815.48 |  | 4.4 | [24 empty] | Гипс строительный Г-3
| 24.3.01.01-0005 | Трубка полихлорвиниловая электромонтажная, толщина стенки 0,6 мм |  |  |  | кг | 2.8 |  | 0.812 | 196.41 | 1.11 | 218.02 |  | 177.03 | [24 empty] | Трубка полихлорвиниловая электромонтажная, толщина стенки 0,6 мм
|  | Итого прямые затраты |  |  |  | 12: 6275.55 | [26 empty] | Итого прямые затраты
40.1 | 421/пр_2020_п.75_пп.а | Вспомогательные ненормируемые материальные ресурсы |  |  |  | 4: %; 5: 2; 7: 2; 12: 107.94 | [27 empty] | Вспомогательные ненормируемые материальные ресурсы
|  | ФОТ |  |  |  | 12: 5971.33 | [28 empty] | ФОТ
| Пр/812-049.3-1 | НР Электротехнические установки на других объектах |  |  |  | 4: %; 5: 97; 7: 97; 12: 5792.19 | [28 empty] | НР Электротехнические установки на других объектах
| Пр/774-049.3 | СП Электротехнические установки на других объектах |  |  |  | 4: %; 5: 51; 7: 51; 12: 3045.38 | [28 empty] | СП Электротехнические установки на других объектах
|  | Всего по позиции |  |  |  | 10: 52486.41; 12: 15221.06 | [29 empty] | Всего по позиции
41 | КАЦ 20.3.03.03-0001 | Светильник HB LED 75 D30 4000K G2 арт.1224005630 |  |  |  | шт | 29 | 1 | 29 |  |  | 20068.87 |  | 581997.23 | [22 empty] | Светильник HB LED 75 D30 4000K G2 арт.1224005630
|  | Всего по позиции |  |  |  | 12: 581997.23 | [29 empty] | Всего по позиции
34 | ТЦ_20.3.03.07_16_1659209912_25.06.2024_01_26.2 | Светильник HB LED 75 D30 4000K G2 арт.1224005630 |  |  |  | шт | 29 | 1 | 29 |  |  | 20470.26 |  | 593637.54 | [31 empty] | Светильник HB LED 75 D30 4000K G2 арт.1224005630
|  | Всего по позиции |  |  |  | 12: 593637.54 | [32 empty] | Всего по позиции
42 | ГЭСНм08-03-594-13 | Светильник в подвесных потолках, устанавливаемый: на профиле, количество ламп в светильнике до 2 |  |  |  | 4: 100 шт; 5: 0.45; 6: 1; 7: 0.45 | [22 empty] | Светильник в подвесных потолках, устанавливаемый: на профиле, количество ламп в светильнике до 2
| ОП п.1.8.3 | При производстве работ на высоте св. 2 до 8 м ОЗП=1,05; ТЗ=1,05 | [42 empty] | При производстве работ на высоте св. 2 до 8 м ОЗП=1,05; ТЗ=1,05
| 1 | ОТ(ЗТ) |  |  |  | 4: чел.-ч; 7: 83.538; 12: 22082.43 | [23 empty] | ОТ(ЗТ)
| 1-100-42 | Средний разряд работы 4,2 |  |  |  | чел.-ч | 176.8 | 1.05 | 83.538 |  |  | 264.34 |  | 22082.43 | [24 empty] | Средний разряд работы 4,2
| 2 | ЭМ |  |  |  | 12: 756.85 | [23 empty] | ЭМ
|  | ОТм(ЗТм) |  |  |  | 4: чел.-ч; 7: 0.702; 12: 211.11 | [23 empty] | ОТм(ЗТм)
| 91.05.05-015 | Краны на автомобильном ходу, грузоподъемность 16 т |  |  |  | 4: маш.-ч; 5: 0.78; 7: 0.351; 10: 1524.56; 12: 535.12 | [24 empty] | Краны на автомобильном ходу, грузоподъемность 16 т
| 4-100-060 | ОТм(Зтм) Средний разряд машинистов 6 |  |  |  | 4: чел.-ч; 5: 0.78; 7: 0.351; 10: 344.79; 12: 121.02 | [25 empty] | ОТм(Зтм) Средний разряд машинистов 6
| 91.14.02-001 | Автомобили бортовые, грузоподъемность до 5 т |  |  |  | маш.-ч | 0.78 |  | 0.351 | 477.92 | 1.24 | 592.62 |  | 208.01 | [24 empty] | Автомобили бортовые, грузоподъемность до 5 т
| 4-100-040 | ОТм(Зтм) Средний разряд машинистов 4 |  |  |  | 4: чел.-ч; 5: 0.78; 7: 0.351; 10: 256.68; 12: 90.09 | [25 empty] | ОТм(Зтм) Средний разряд машинистов 4
| 91.17.04-233 | Аппараты сварочные для ручной дуговой сварки, сварочный ток до 350 А |  |  |  | 4: маш.-ч; 5: 1.14; 7: 0.513; 10: 26.75; 12: 13.72 | [24 empty] | Аппараты сварочные для ручной дуговой сварки, сварочный ток до 350 А
| 4 | М |  |  |  | 12: 5681.09 | [23 empty] | М
| 01.7.06.05-0041 | Ленты изоляционные хлопчатобумажные прорезиненные для электромонтажных и ремонтных работ, цвет черный, ширина 20 мм, толщина 0,35 мм |  |  |  | м | 35 |  | 15.75 | 5.87 | 1.2 | 7.04 |  | 110.88 | [24 empty] | Ленты изоляционные хлопчатобумажные прорезиненные для электромонтажных и ремонтных работ, цвет черный, ширина 20 мм, толщина 0,35 мм
| 01.7.06.07-0002 | Ленты монтажные из пластмассы для бандажирования проводов, скрепляются пластмассовыми кнопками, ширина 10 мм |  |  |  | 10 м | 1 |  | 0.45 | 37.71 | 1.48 | 55.81 |  | 25.11 | [24 empty] | Ленты монтажные из пластмассы для бандажирования проводов, скрепляются пластмассовыми кнопками, ширина 10 мм
| 01.7.11.07-0227 | Электроды сварочные для сварки низколегированных и углеродистых сталей УОНИ 13/45, Э42А, диаметр 4-5 мм |  |  |  | кг | 2.1 |  | 0.945 | 155.63 | 0.97 | 150.96 |  | 142.66 | [24 empty] | Электроды сварочные для сварки низколегированных и углеродистых сталей УОНИ 13/45, Э42А, диаметр 4-5 мм
| 01.7.15.03-0042 | Болты с гайками и шайбами строительные |  |  |  | кг | 10.4 |  | 4.68 | 174.93 | 1.13 | 197.67 |  | 925.1 | [24 empty] | Болты с гайками и шайбами строительные
| 08.3.07.01-0052 | Прокат стальной горячекатаный полосовой, марки стали Ст3сп, Ст3пс, размеры 50х5 мм |  |  |  | т | 0.15 |  | 0.0675 | 70310.45 | 0.91 | 63982.51 |  | 4318.82 | [24 empty] | Прокат стальной горячекатаный полосовой, марки стали Ст3сп, Ст3пс, размеры 50х5 мм
| 14.4.02.04-0142 | Краска масляная МА-0115, мумия, сурик железный |  |  |  | кг | 3 |  | 1.35 | 79.88 | 1.47 | 117.42 |  | 158.52 | [24 empty] | Краска масляная МА-0115, мумия, сурик железный
|  | Итого прямые затраты |  |  |  | 12: 28731.48 | [26 empty] | Итого прямые затраты
42.1 | 421/пр_2020_п.75_пп.а | Вспомогательные ненормируемые материальные ресурсы |  |  |  | 4: %; 5: 2; 7: 2; 12: 420.62 | [27 empty] | Вспомогательные ненормируемые материальные ресурсы
|  | ФОТ |  |  |  | 12: 22293.54 | [28 empty] | ФОТ
| Пр/812-049.3-1 | НР Электротехнические установки на других объектах |  |  |  | 4: %; 5: 97; 7: 97; 12: 21624.73 | [28 empty] | НР Электротехнические установки на других объектах
| Пр/774-049.3 | СП Электротехнические установки на других объектах |  |  |  | 4: %; 5: 51; 7: 51; 12: 11369.71 | [28 empty] | СП Электротехнические установки на других объектах
|  | Всего по позиции |  |  |  | 10: 138103.42; 12: 62146.54 | [29 empty] | Всего по позиции
43 | КАЦ 20.3.03.03-0001 | Светильник HB LED 75 D30 4000K G2 арт.1224005630 |  |  |  | шт | 9 | 1 | 9 |  |  | 10693.12 |  | 96238.08 | [22 empty] | Светильник HB LED 75 D30 4000K G2 арт.1224005630
|  | Всего по позиции |  |  |  | 12: 96238.08 | [29 empty] | Всего по позиции
36 | ТЦ_20.3.03.07_16_1659209912_25.06.2024_01_27.2 | Светильник OWP ECO LED 595 IP54/IP54 4000K арт.1372000050 |  |  |  | шт | 9 | 1 | 9 |  |  | 13032.2 |  | 117289.8 | [31 empty] | Светильник OWP ECO LED 595 IP54/IP54 4000K арт.1372000050
|  | Всего по позиции |  |  |  | 12: 117289.8 | [32 empty] | Всего по позиции
44 | ТЦ_20.3.03.07_16_1659209912_25.06.2024_01_28.2 | Светильник OWP ECO LED 595 IP54/IP54 4000K mat арт. 1372000120 |  |  |  | шт | 36 | 1 | 36 |  |  | 13401.95 |  | 482470.2 | [22 empty] | Светильник OWP ECO LED 595 IP54/IP54 4000K mat арт. 1372000120
|  | Всего по позиции |  |  |  | 12: 482470.2 | [29 empty] | Всего по позиции
45 | ГЭСНм08-03-594-01 | Светильник отдельно устанавливаемый: на штырях с количеством ламп в светильнике 1 |  |  |  | 4: 100 шт; 5: 0.52; 6: 1; 7: 0.52 | [22 empty] | Светильник отдельно устанавливаемый: на штырях с количеством ламп в светильнике 1
| ОП п.1.8.3 | При производстве работ на высоте св. 2 до 8 м ОЗП=1,05; ТЗ=1,05 | [42 empty] | При производстве работ на высоте св. 2 до 8 м ОЗП=1,05; ТЗ=1,05
| 1 | ОТ(ЗТ) |  |  |  | 4: чел.-ч; 7: 38.4384; 12: 10160.81 | [23 empty] | ОТ(ЗТ)
| 1-100-42 | Средний разряд работы 4,2 |  |  |  | чел.-ч | 70.4 | 1.05 | 38.4384 |  |  | 264.34 |  | 10160.81 | [24 empty] | Средний разряд работы 4,2
| 2 | ЭМ |  |  |  | 12: 220.18 | [23 empty] | ЭМ
|  | ОТм(ЗТм) |  |  |  | 4: чел.-ч; 7: 0.208; 12: 62.55 | [23 empty] | ОТм(ЗТм)
| 91.05.05-015 | Краны на автомобильном ходу, грузоподъемность 16 т |  |  |  | 4: маш.-ч; 5: 0.2; 7: 0.104; 10: 1524.56; 12: 158.55 | [24 empty] | Краны на автомобильном ходу, грузоподъемность 16 т
| 4-100-060 | ОТм(Зтм) Средний разряд машинистов 6 |  |  |  | 4: чел.-ч; 5: 0.2; 7: 0.104; 10: 344.79; 12: 35.86 | [25 empty] | ОТм(Зтм) Средний разряд машинистов 6
| 91.14.02-001 | Автомобили бортовые, грузоподъемность до 5 т |  |  |  | маш.-ч | 0.2 |  | 0.104 | 477.92 | 1.24 | 592.62 |  | 61.63 | [24 empty] | Автомобили бортовые, грузоподъемность до 5 т
| 4-100-040 | ОТм(Зтм) Средний разряд машинистов 4 |  |  |  | 4: чел.-ч; 5: 0.2; 7: 0.104; 10: 256.68; 12: 26.69 | [25 empty] | ОТм(Зтм) Средний разряд машинистов 4
| 4 | М |  |  |  | 12: 325.33 | [23 empty] | М
| 03.1.01.01-0002 | Гипс строительный Г-3 |  |  |  | т | 0.00315 |  | 0.001638 | 4338.27 | 1.11 | 4815.48 |  | 7.89 | [24 empty] | Гипс строительный Г-3
| 24.3.01.01-0005 | Трубка полихлорвиниловая электромонтажная, толщина стенки 0,6 мм |  |  |  | кг | 2.8 |  | 1.456 | 196.41 | 1.11 | 218.02 |  | 317.44 | [24 empty] | Трубка полихлорвиниловая электромонтажная, толщина стенки 0,6 мм
|  | Итого прямые затраты |  |  |  | 12: 10768.87 | [26 empty] | Итого прямые затраты
45.1 | 421/пр_2020_п.75_пп.а | Вспомогательные ненормируемые материальные ресурсы |  |  |  | 4: %; 5: 2; 7: 2; 12: 193.54 | [27 empty] | Вспомогательные ненормируемые материальные ресурсы
|  | ФОТ |  |  |  | 12: 10223.36 | [28 empty] | ФОТ
| Пр/812-049.3-1 | НР Электротехнические установки на других объектах |  |  |  | 4: %; 5: 97; 7: 97; 12: 9916.66 | [28 empty] | НР Электротехнические установки на других объектах
| Пр/774-049.3 | СП Электротехнические установки на других объектах |  |  |  | 4: %; 5: 51; 7: 51; 12: 5213.91 | [28 empty] | СП Электротехнические установки на других объектах
|  | Всего по позиции |  |  |  | 10: 50178.81; 12: 26092.98 | [29 empty] | Всего по позиции
46 | ГЭСНм08-03-594-01 | Светильник отдельно устанавливаемый: на штырях с количеством ламп в светильнике 1 |  |  |  | 4: 100 шт; 5: 0.36; 6: 1; 7: 0.36 | [22 empty] | Светильник отдельно устанавливаемый: на штырях с количеством ламп в светильнике 1
| 1 | ОТ(ЗТ) |  |  |  | 4: чел.-ч; 7: 25.344; 12: 6699.43 | [23 empty] | ОТ(ЗТ)
| 1-100-42 | Средний разряд работы 4,2 |  |  |  | 4: чел.-ч; 5: 70.4; 7: 25.344; 10: 264.34; 12: 6699.43 | [24 empty] | Средний разряд работы 4,2
| 2 | ЭМ |  |  |  | 12: 152.44 | [23 empty] | ЭМ
|  | ОТм(ЗТм) |  |  |  | 4: чел.-ч; 7: 0.144; 12: 43.3 | [23 empty] | ОТм(ЗТм)
| 91.05.05-015 | Краны на автомобильном ходу, грузоподъемность 16 т |  |  |  | 4: маш.-ч; 5: 0.2; 7: 0.072; 10: 1524.56; 12: 109.77 | [24 empty] | Краны на автомобильном ходу, грузоподъемность 16 т
| 4-100-060 | ОТм(Зтм) Средний разряд машинистов 6 |  |  |  | 4: чел.-ч; 5: 0.2; 7: 0.072; 10: 344.79; 12: 24.82 | [25 empty] | ОТм(Зтм) Средний разряд машинистов 6
| 91.14.02-001 | Автомобили бортовые, грузоподъемность до 5 т |  |  |  | маш.-ч | 0.2 |  | 0.072 | 477.92 | 1.24 | 592.62 |  | 42.67 | [24 empty] | Автомобили бортовые, грузоподъемность до 5 т
| 4-100-040 | ОТм(Зтм) Средний разряд машинистов 4 |  |  |  | 4: чел.-ч; 5: 0.2; 7: 0.072; 10: 256.68; 12: 18.48 | [25 empty] | ОТм(Зтм) Средний разряд машинистов 4
| 4 | М |  |  |  | 12: 225.22 | [23 empty] | М
| 03.1.01.01-0002 | Гипс строительный Г-3 |  |  |  | т | 0.00315 |  | 0.001134 | 4338.27 | 1.11 | 4815.48 |  | 5.46 | [24 empty] | Гипс строительный Г-3
| 24.3.01.01-0005 | Трубка полихлорвиниловая электромонтажная, толщина стенки 0,6 мм |  |  |  | кг | 2.8 |  | 1.008 | 196.41 | 1.11 | 218.02 |  | 219.76 | [24 empty] | Трубка полихлорвиниловая электромонтажная, толщина стенки 0,6 мм
|  | Итого прямые затраты |  |  |  | 12: 7120.39 | [26 empty] | Итого прямые затраты
46.1 | 421/пр_2020_п.75_пп.а | Вспомогательные ненормируемые материальные ресурсы |  |  |  | 4: %; 5: 2; 7: 2; 12: 133.99 | [27 empty] | Вспомогательные ненормируемые материальные ресурсы
|  | ФОТ |  |  |  | 12: 6742.73 | [28 empty] | ФОТ
| Пр/812-049.3-1 | НР Электротехнические установки на других объектах |  |  |  | 4: %; 5: 97; 7: 97; 12: 6540.45 | [28 empty] | НР Электротехнические установки на других объектах
| Пр/774-049.3 | СП Электротехнические установки на других объектах |  |  |  | 4: %; 5: 51; 7: 51; 12: 3438.79 | [28 empty] | СП Электротехнические установки на других объектах
|  | Всего по позиции |  |  |  | 10: 47871.17; 12: 17233.62 | [29 empty] | Всего по позиции
47 | КАЦ 20.3.03.03-0001 | Светильник Sword.OPL LED 60 4000K арт. 1382000050 |  |  |  | шт | 88 | 1 | 88 |  |  | 27173.2 |  | 2391241.6 | [22 empty] | Светильник Sword.OPL LED 60 4000K арт. 1382000050
|  | Всего по позиции |  |  |  | 12: 2391241.6 | [29 empty] | Всего по позиции
40 | ТЦ_20.3.03.07_16_1659209912_25.06.2024_01_29.2 | Светильник Sword.OPL LED 60 4000K арт. 1382000050 |  |  |  | шт | 88 | 1 | 88 |  |  | 27716.66 |  | 2439066.08 | [31 empty] | Светильник Sword.OPL LED 60 4000K арт. 1382000050
|  | Всего по позиции |  |  |  | 12: 2439066.08 | [32 empty] | Всего по позиции
48 | ГЭСНм08-03-594-01 | Светильник отдельно устанавливаемый: на штырях с количеством ламп в светильнике 1 |  |  |  | 4: 100 шт; 5: 0.29; 6: 1; 7: 0.29 | [22 empty] | Светильник отдельно устанавливаемый: на штырях с количеством ламп в светильнике 1
| 1 | ОТ(ЗТ) |  |  |  | 4: чел.-ч; 7: 20.416; 12: 5396.77 | [23 empty] | ОТ(ЗТ)
| 1-100-42 | Средний разряд работы 4,2 |  |  |  | 4: чел.-ч; 5: 70.4; 7: 20.416; 10: 264.34; 12: 5396.77 | [24 empty] | Средний разряд работы 4,2
| 2 | ЭМ |  |  |  | 12: 122.79 | [23 empty] | ЭМ
|  | ОТм(ЗТм) |  |  |  | 4: чел.-ч; 7: 0.116; 12: 34.89 | [23 empty] | ОТм(ЗТм)
| 91.05.05-015 | Краны на автомобильном ходу, грузоподъемность 16 т |  |  |  | 4: маш.-ч; 5: 0.2; 7: 0.058; 10: 1524.56; 12: 88.42 | [24 empty] | Краны на автомобильном ходу, грузоподъемность 16 т
| 4-100-060 | ОТм(Зтм) Средний разряд машинистов 6 |  |  |  | 4: чел.-ч; 5: 0.2; 7: 0.058; 10: 344.79; 12: 20 | [25 empty] | ОТм(Зтм) Средний разряд машинистов 6
| 91.14.02-001 | Автомобили бортовые, грузоподъемность до 5 т |  |  |  | маш.-ч | 0.2 |  | 0.058 | 477.92 | 1.24 | 592.62 |  | 34.37 | [24 empty] | Автомобили бортовые, грузоподъемность до 5 т
| 4-100-040 | ОТм(Зтм) Средний разряд машинистов 4 |  |  |  | 4: чел.-ч; 5: 0.2; 7: 0.058; 10: 256.68; 12: 14.89 | [25 empty] | ОТм(Зтм) Средний разряд машинистов 4
| 4 | М |  |  |  | 12: 181.43 | [23 empty] | М
| 03.1.01.01-0002 | Гипс строительный Г-3 |  |  |  | т | 0.00315 |  | 0.0009135 | 4338.27 | 1.11 | 4815.48 |  | 4.4 | [24 empty] | Гипс строительный Г-3
| 24.3.01.01-0005 | Трубка полихлорвиниловая электромонтажная, толщина стенки 0,6 мм |  |  |  | кг | 2.8 |  | 0.812 | 196.41 | 1.11 | 218.02 |  | 177.03 | [24 empty] | Трубка полихлорвиниловая электромонтажная, толщина стенки 0,6 мм
|  | Итого прямые затраты |  |  |  | 12: 5735.88 | [26 empty] | Итого прямые затраты
48.1 | 421/пр_2020_п.75_пп.а | Вспомогательные ненормируемые материальные ресурсы |  |  |  | 4: %; 5: 2; 7: 2; 12: 107.94 | [27 empty] | Вспомогательные ненормируемые материальные ресурсы
|  | ФОТ |  |  |  | 12: 5431.66 | [28 empty] | ФОТ
| Пр/812-049.3-1 | НР Электротехнические установки на других объектах |  |  |  | 4: %; 5: 97; 7: 97; 12: 5268.71 | [28 empty] | НР Электротехнические установки на других объектах
| Пр/774-049.3 | СП Электротехнические установки на других объектах |  |  |  | 4: %; 5: 51; 7: 51; 12: 2770.15 | [28 empty] | СП Электротехнические установки на других объектах
|  | Всего по позиции |  |  |  | 10: 47871.31; 12: 13882.68 | [29 empty] | Всего по позиции
49 | ГЭСНм08-03-594-01 | Светильник отдельно устанавливаемый: на штырях с количеством ламп в светильнике 1 |  |  |  | 4: 100 шт; 5: 0.12; 6: 1; 7: 0.12 | [22 empty] | Светильник отдельно устанавливаемый: на штырях с количеством ламп в светильнике 1
| ОП п.1.8.3 | При производстве работ на высоте св. 2 до 8 м ОЗП=1,05; ТЗ=1,05 | [42 empty] | При производстве работ на высоте св. 2 до 8 м ОЗП=1,05; ТЗ=1,05
| 1 | ОТ(ЗТ) |  |  |  | 4: чел.-ч; 7: 8.8704; 12: 2344.8 | [23 empty] | ОТ(ЗТ)
| 1-100-42 | Средний разряд работы 4,2 |  |  |  | чел.-ч | 70.4 | 1.05 | 8.8704 |  |  | 264.34 |  | 2344.8 | [24 empty] | Средний разряд работы 4,2
| 2 | ЭМ |  |  |  | 12: 50.81 | [23 empty] | ЭМ
|  | ОТм(ЗТм) |  |  |  | 4: чел.-ч; 7: 0.048; 12: 14.43 | [23 empty] | ОТм(ЗТм)
| 91.05.05-015 | Краны на автомобильном ходу, грузоподъемность 16 т |  |  |  | 4: маш.-ч; 5: 0.2; 7: 0.024; 10: 1524.56; 12: 36.59 | [24 empty] | Краны на автомобильном ходу, грузоподъемность 16 т
| 4-100-060 | ОТм(Зтм) Средний разряд машинистов 6 |  |  |  | 4: чел.-ч; 5: 0.2; 7: 0.024; 10: 344.79; 12: 8.27 | [25 empty] | ОТм(Зтм) Средний разряд машинистов 6
| 91.14.02-001 | Автомобили бортовые, грузоподъемность до 5 т |  |  |  | маш.-ч | 0.2 |  | 0.024 | 477.92 | 1.24 | 592.62 |  | 14.22 | [24 empty] | Автомобили бортовые, грузоподъемность до 5 т
| 4-100-040 | ОТм(Зтм) Средний разряд машинистов 4 |  |  |  | 4: чел.-ч; 5: 0.2; 7: 0.024; 10: 256.68; 12: 6.16 | [25 empty] | ОТм(Зтм) Средний разряд машинистов 4
| 4 | М |  |  |  | 12: 75.07 | [23 empty] | М
| 03.1.01.01-0002 | Гипс строительный Г-3 |  |  |  | т | 0.00315 |  | 0.000378 | 4338.27 | 1.11 | 4815.48 |  | 1.82 | [24 empty] | Гипс строительный Г-3
| 24.3.01.01-0005 | Трубка полихлорвиниловая электромонтажная, толщина стенки 0,6 мм |  |  |  | кг | 2.8 |  | 0.336 | 196.41 | 1.11 | 218.02 |  | 73.25 | [24 empty] | Трубка полихлорвиниловая электромонтажная, толщина стенки 0,6 мм
|  | Итого прямые затраты |  |  |  | 12: 2485.11 | [26 empty] | Итого прямые затраты
49.1 | 421/пр_2020_п.75_пп.а | Вспомогательные ненормируемые материальные ресурсы |  |  |  | 4: %; 5: 2; 7: 2; 12: 44.66 | [27 empty] | Вспомогательные ненормируемые материальные ресурсы
|  | ФОТ |  |  |  | 12: 2359.23 | [28 empty] | ФОТ
| Пр/812-049.3-1 | НР Электротехнические установки на других объектах |  |  |  | 4: %; 5: 97; 7: 97; 12: 2288.45 | [28 empty] | НР Электротехнические установки на других объектах
| Пр/774-049.3 | СП Электротехнические установки на других объектах |  |  |  | 4: %; 5: 51; 7: 51; 12: 1203.21 | [28 empty] | СП Электротехнические установки на других объектах
|  | Всего по позиции |  |  |  | 10: 50178.58; 12: 6021.43 | [29 empty] | Всего по позиции
50 | КАЦ 20.3.03.03-0001 | Светильник Sword.OPL LED 45 4000K арт. 1382000040 |  |  |  | шт | 41 | 1 | 41 |  |  | 24897.88 |  | 1020813.08 | [22 empty] | Светильник Sword.OPL LED 45 4000K арт. 1382000040
|  | Всего по позиции |  |  |  | 12: 1020813.08 | [29 empty] | Всего по позиции
44 | ТЦ_20.3.03.07_16_1659209912_25.06.2024_01_30.2 | Светильник Sword.OPL LED 45 4000K арт. 1382000040 |  |  |  | шт | 41 | 1 | 41 |  |  | 25395.84 |  | 1041229.44 | [31 empty] | Светильник Sword.OPL LED 45 4000K арт. 1382000040
|  | Всего по позиции |  |  |  | 12: 1041229.44 | [32 empty] | Всего по позиции
51 | ГЭСНм08-03-594-01 | Светильник отдельно устанавливаемый: на штырях с количеством ламп в светильнике 1 |  |  |  | 4: 100 шт; 5: 0.19; 6: 1; 7: 0.19 | [22 empty] | Светильник отдельно устанавливаемый: на штырях с количеством ламп в светильнике 1
| ОП п.1.8.3 | При производстве работ на высоте св. 2 до 8 м ОЗП=1,05; ТЗ=1,05 | [42 empty] | При производстве работ на высоте св. 2 до 8 м ОЗП=1,05; ТЗ=1,05
| 1 | ОТ(ЗТ) |  |  |  | 4: чел.-ч; 7: 14.0448; 12: 3712.6 | [23 empty] | ОТ(ЗТ)
| 1-100-42 | Средний разряд работы 4,2 |  |  |  | чел.-ч | 70.4 | 1.05 | 14.0448 |  |  | 264.34 |  | 3712.6 | [24 empty] | Средний разряд работы 4,2
| 2 | ЭМ |  |  |  | 12: 80.45 | [23 empty] | ЭМ
|  | ОТм(ЗТм) |  |  |  | 4: чел.-ч; 7: 0.076; 12: 22.85 | [23 empty] | ОТм(ЗТм)
| 91.05.05-015 | Краны на автомобильном ходу, грузоподъемность 16 т |  |  |  | 4: маш.-ч; 5: 0.2; 7: 0.038; 10: 1524.56; 12: 57.93 | [24 empty] | Краны на автомобильном ходу, грузоподъемность 16 т
| 4-100-060 | ОТм(Зтм) Средний разряд машинистов 6 |  |  |  | 4: чел.-ч; 5: 0.2; 7: 0.038; 10: 344.79; 12: 13.1 | [25 empty] | ОТм(Зтм) Средний разряд машинистов 6
| 91.14.02-001 | Автомобили бортовые, грузоподъемность до 5 т |  |  |  | маш.-ч | 0.2 |  | 0.038 | 477.92 | 1.24 | 592.62 |  | 22.52 | [24 empty] | Автомобили бортовые, грузоподъемность до 5 т
| 4-100-040 | ОТм(Зтм) Средний разряд машинистов 4 |  |  |  | 4: чел.-ч; 5: 0.2; 7: 0.038; 10: 256.68; 12: 9.75 | [25 empty] | ОТм(Зтм) Средний разряд машинистов 4
| 4 | М |  |  |  | 12: 118.87 | [23 empty] | М
| 03.1.01.01-0002 | Гипс строительный Г-3 |  |  |  | т | 0.00315 |  | 0.0005985 | 4338.27 | 1.11 | 4815.48 |  | 2.88 | [24 empty] | Гипс строительный Г-3
| 24.3.01.01-0005 | Трубка полихлорвиниловая электромонтажная, толщина стенки 0,6 мм |  |  |  | кг | 2.8 |  | 0.532 | 196.41 | 1.11 | 218.02 |  | 115.99 | [24 empty] | Трубка полихлорвиниловая электромонтажная, толщина стенки 0,6 мм
|  | Итого прямые затраты |  |  |  | 12: 3934.77 | [26 empty] | Итого прямые затраты
51.1 | 421/пр_2020_п.75_пп.а | Вспомогательные ненормируемые материальные ресурсы |  |  |  | 4: %; 5: 2; 7: 2; 12: 70.72 | [27 empty] | Вспомогательные ненормируемые материальные ресурсы
|  | ФОТ |  |  |  | 12: 3735.45 | [28 empty] | ФОТ
| Пр/812-049.3-1 | НР Электротехнические установки на других объектах |  |  |  | 4: %; 5: 97; 7: 97; 12: 3623.39 | [28 empty] | НР Электротехнические установки на других объектах
| Пр/774-049.3 | СП Электротехнические установки на других объектах |  |  |  | 4: %; 5: 51; 7: 51; 12: 1905.08 | [28 empty] | СП Электротехнические установки на других объектах
|  | Всего по позиции |  |  |  | 10: 50178.74; 12: 9533.96 | [29 empty] | Всего по позиции
52 | КАЦ 20.3.03.03-0001 | Светильник OWP OPTIMA LED 595 (50) IP54/IP54 4000K mat арт. 1372000260 |  |  |  | шт | 19 | 1 | 19 |  |  | 11500.83 |  | 218515.77 | [22 empty] | Светильник OWP OPTIMA LED 595 (50) IP54/IP54 4000K mat арт. 1372000260
|  | Всего по позиции |  |  |  | 12: 218515.77 | [29 empty] | Всего по позиции
45 | ТЦ_20.3.03.07_16_1659209912_25.06.2024_01_31.2 | Светильник OWP OPTIMA LED 595 (50) IP54/IP54 4000K mat арт. 1372000260 |  |  |  | шт | 19 | 1 | 19 |  |  | 11958.65 |  | 227214.35 | [31 empty] | Светильник OWP OPTIMA LED 595 (50) IP54/IP54 4000K mat арт. 1372000260
|  | Всего по позиции |  |  |  | 12: 227214.35 | [32 empty] | Всего по позиции
53 | ГЭСНм08-03-594-01 | Светильник отдельно устанавливаемый: на штырях с количеством ламп в светильнике 1 |  |  |  | 4: 100 шт; 5: 0.12; 6: 1; 7: 0.12 | [22 empty] | Светильник отдельно устанавливаемый: на штырях с количеством ламп в светильнике 1
| ОП п.1.8.3 | При производстве работ на высоте св. 2 до 8 м ОЗП=1,05; ТЗ=1,05 | [42 empty] | При производстве работ на высоте св. 2 до 8 м ОЗП=1,05; ТЗ=1,05
| 1 | ОТ(ЗТ) |  |  |  | 4: чел.-ч; 7: 8.8704; 12: 2344.8 | [23 empty] | ОТ(ЗТ)
| 1-100-42 | Средний разряд работы 4,2 |  |  |  | чел.-ч | 70.4 | 1.05 | 8.8704 |  |  | 264.34 |  | 2344.8 | [24 empty] | Средний разряд работы 4,2
| 2 | ЭМ |  |  |  | 12: 50.81 | [23 empty] | ЭМ
|  | ОТм(ЗТм) |  |  |  | 4: чел.-ч; 7: 0.048; 12: 14.43 | [23 empty] | ОТм(ЗТм)
| 91.05.05-015 | Краны на автомобильном ходу, грузоподъемность 16 т |  |  |  | 4: маш.-ч; 5: 0.2; 7: 0.024; 10: 1524.56; 12: 36.59 | [24 empty] | Краны на автомобильном ходу, грузоподъемность 16 т
| 4-100-060 | ОТм(Зтм) Средний разряд машинистов 6 |  |  |  | 4: чел.-ч; 5: 0.2; 7: 0.024; 10: 344.79; 12: 8.27 | [25 empty] | ОТм(Зтм) Средний разряд машинистов 6
| 91.14.02-001 | Автомобили бортовые, грузоподъемность до 5 т |  |  |  | маш.-ч | 0.2 |  | 0.024 | 477.92 | 1.24 | 592.62 |  | 14.22 | [24 empty] | Автомобили бортовые, грузоподъемность до 5 т
| 4-100-040 | ОТм(Зтм) Средний разряд машинистов 4 |  |  |  | 4: чел.-ч; 5: 0.2; 7: 0.024; 10: 256.68; 12: 6.16 | [25 empty] | ОТм(Зтм) Средний разряд машинистов 4
| 4 | М |  |  |  | 12: 75.07 | [23 empty] | М
| 03.1.01.01-0002 | Гипс строительный Г-3 |  |  |  | т | 0.00315 |  | 0.000378 | 4338.27 | 1.11 | 4815.48 |  | 1.82 | [24 empty] | Гипс строительный Г-3
| 24.3.01.01-0005 | Трубка полихлорвиниловая электромонтажная, толщина стенки 0,6 мм |  |  |  | кг | 2.8 |  | 0.336 | 196.41 | 1.11 | 218.02 |  | 73.25 | [24 empty] | Трубка полихлорвиниловая электромонтажная, толщина стенки 0,6 мм
|  | Итого прямые затраты |  |  |  | 12: 2485.11 | [26 empty] | Итого прямые затраты
53.1 | 421/пр_2020_п.75_пп.а | Вспомогательные ненормируемые материальные ресурсы |  |  |  | 4: %; 5: 2; 7: 2; 12: 44.66 | [27 empty] | Вспомогательные ненормируемые материальные ресурсы
|  | ФОТ |  |  |  | 12: 2359.23 | [28 empty] | ФОТ
| Пр/812-049.3-1 | НР Электротехнические установки на других объектах |  |  |  | 4: %; 5: 97; 7: 97; 12: 2288.45 | [28 empty] | НР Электротехнические установки на других объектах
| Пр/774-049.3 | СП Электротехнические установки на других объектах |  |  |  | 4: %; 5: 51; 7: 51; 12: 1203.21 | [28 empty] | СП Электротехнические установки на других объектах
|  | Всего по позиции |  |  |  | 10: 50178.58; 12: 6021.43 | [29 empty] | Всего по позиции
54 | КАЦ 20.3.03.03-0001 | Светильник OPTIMA.PRS ECO LED 595 (50) 4000K арт. 1138000160 |  |  |  | шт | 12 | 1 | 12 |  |  | 7126.73 |  | 85520.76 | [22 empty] | Светильник OPTIMA.PRS ECO LED 595 (50) 4000K арт. 1138000160
|  | Всего по позиции |  |  |  | 12: 85520.76 | [29 empty] | Всего по позиции
47 | ТЦ_20.3.03.07_16_1659209912_25.06.2024_01_32.2 | Светильник OPTIMA.PRS ECO LED 595 (50) 4000K арт. 1138000160 |  |  |  | шт | 12 | 1 | 12 |  |  | 9723.15 |  | 116677.8 | [31 empty] | Светильник OPTIMA.PRS ECO LED 595 (50) 4000K арт. 1138000160
|  | Всего по позиции |  |  |  | 12: 116677.8 | [32 empty] | Всего по позиции
55 | ГЭСНм08-03-594-13 | Светильник в подвесных потолках, устанавливаемый: на профиле, количество ламп в светильнике до 2 |  |  |  | 4: 100 шт; 5: 0.14; 6: 1; 7: 0.14 | [22 empty] | Светильник в подвесных потолках, устанавливаемый: на профиле, количество ламп в светильнике до 2
| ОП п.1.8.3 | При производстве работ на высоте св. 2 до 8 м ОЗП=1,05; ТЗ=1,05 | [42 empty] | При производстве работ на высоте св. 2 до 8 м ОЗП=1,05; ТЗ=1,05
| 1 | ОТ(ЗТ) |  |  |  | 4: чел.-ч; 7: 25.9896; 12: 6870.09 | [23 empty] | ОТ(ЗТ)
| 1-100-42 | Средний разряд работы 4,2 |  |  |  | чел.-ч | 176.8 | 1.05 | 25.9896 |  |  | 264.34 |  | 6870.09 | [24 empty] | Средний разряд работы 4,2
| 2 | ЭМ |  |  |  | 12: 235.46 | [23 empty] | ЭМ
|  | ОТм(ЗТм) |  |  |  | 4: чел.-ч; 7: 0.2184; 12: 65.68 | [23 empty] | ОТм(ЗТм)
| 91.05.05-015 | Краны на автомобильном ходу, грузоподъемность 16 т |  |  |  | 4: маш.-ч; 5: 0.78; 7: 0.1092; 10: 1524.56; 12: 166.48 | [24 empty] | Краны на автомобильном ходу, грузоподъемность 16 т
| 4-100-060 | ОТм(Зтм) Средний разряд машинистов 6 |  |  |  | 4: чел.-ч; 5: 0.78; 7: 0.1092; 10: 344.79; 12: 37.65 | [25 empty] | ОТм(Зтм) Средний разряд машинистов 6
| 91.14.02-001 | Автомобили бортовые, грузоподъемность до 5 т |  |  |  | маш.-ч | 0.78 |  | 0.1092 | 477.92 | 1.24 | 592.62 |  | 64.71 | [24 empty] | Автомобили бортовые, грузоподъемность до 5 т
| 4-100-040 | ОТм(Зтм) Средний разряд машинистов 4 |  |  |  | 4: чел.-ч; 5: 0.78; 7: 0.1092; 10: 256.68; 12: 28.03 | [25 empty] | ОТм(Зтм) Средний разряд машинистов 4
| 91.17.04-233 | Аппараты сварочные для ручной дуговой сварки, сварочный ток до 350 А |  |  |  | 4: маш.-ч; 5: 1.14; 7: 0.1596; 10: 26.75; 12: 4.27 | [24 empty] | Аппараты сварочные для ручной дуговой сварки, сварочный ток до 350 А
| 4 | М |  |  |  | 12: 1767.45 | [23 empty] | М
| 01.7.06.05-0041 | Ленты изоляционные хлопчатобумажные прорезиненные для электромонтажных и ремонтных работ, цвет черный, ширина 20 мм, толщина 0,35 мм |  |  |  | м | 35 |  | 4.9 | 5.87 | 1.2 | 7.04 |  | 34.5 | [24 empty] | Ленты изоляционные хлопчатобумажные прорезиненные для электромонтажных и ремонтных работ, цвет черный, ширина 20 мм, толщина 0,35 мм
| 01.7.06.07-0002 | Ленты монтажные из пластмассы для бандажирования проводов, скрепляются пластмассовыми кнопками, ширина 10 мм |  |  |  | 10 м | 1 |  | 0.14 | 37.71 | 1.48 | 55.81 |  | 7.81 | [24 empty] | Ленты монтажные из пластмассы для бандажирования проводов, скрепляются пластмассовыми кнопками, ширина 10 мм
| 01.7.11.07-0227 | Электроды сварочные для сварки низколегированных и углеродистых сталей УОНИ 13/45, Э42А, диаметр 4-5 мм |  |  |  | кг | 2.1 |  | 0.294 | 155.63 | 0.97 | 150.96 |  | 44.38 | [24 empty] | Электроды сварочные для сварки низколегированных и углеродистых сталей УОНИ 13/45, Э42А, диаметр 4-5 мм
| 01.7.15.03-0042 | Болты с гайками и шайбами строительные |  |  |  | кг | 10.4 |  | 1.456 | 174.93 | 1.13 | 197.67 |  | 287.81 | [24 empty] | Болты с гайками и шайбами строительные
| 08.3.07.01-0052 | Прокат стальной горячекатаный полосовой, марки стали Ст3сп, Ст3пс, размеры 50х5 мм |  |  |  | т | 0.15 |  | 0.021 | 70310.45 | 0.91 | 63982.51 |  | 1343.63 | [24 empty] | Прокат стальной горячекатаный полосовой, марки стали Ст3сп, Ст3пс, размеры 50х5 мм
| 14.4.02.04-0142 | Краска масляная МА-0115, мумия, сурик железный |  |  |  | кг | 3 |  | 0.42 | 79.88 | 1.47 | 117.42 |  | 49.32 | [24 empty] | Краска масляная МА-0115, мумия, сурик железный
|  | Итого прямые затраты |  |  |  | 12: 8938.68 | [26 empty] | Итого прямые затраты
55.1 | 421/пр_2020_п.75_пп.а | Вспомогательные ненормируемые материальные ресурсы |  |  |  | 4: %; 5: 2; 7: 2; 12: 130.86 | [27 empty] | Вспомогательные ненормируемые материальные ресурсы
|  | ФОТ |  |  |  | 12: 6935.77 | [28 empty] | ФОТ
| Пр/812-049.3-1 | НР Электротехнические установки на других объектах |  |  |  | 4: %; 5: 97; 7: 97; 12: 6727.7 | [28 empty] | НР Электротехнические установки на других объектах
| Пр/774-049.3 | СП Электротехнические установки на других объектах |  |  |  | 4: %; 5: 51; 7: 51; 12: 3537.24 | [28 empty] | СП Электротехнические установки на других объектах
|  | Всего по позиции |  |  |  | 10: 138103.43; 12: 19334.48 | [29 empty] | Всего по позиции
56 | КАЦ 20.3.03.03-0001 | Светильник ALD UNI LED 600 4000K арт.1050000010 |  |  |  | шт | 14 | 1 | 14 |  |  | 5570.56 |  | 77987.84 | [22 empty] | Светильник ALD UNI LED 600 4000K арт.1050000010
|  | Всего по позиции |  |  |  | 12: 77987.84 | [29 empty] | Всего по позиции
50 | ТЦ_20.3.03.07_16_1659209912_25.06.2024_01_33.2 | Светильник ALD UNI LED 600 4000K арт.1050000010 |  |  |  | шт | 14 | 1 | 14 |  |  | 6780.45 |  | 94926.3 | [31 empty] | Светильник ALD UNI LED 600 4000K арт.1050000010
|  | Всего по позиции |  |  |  | 12: 94926.3 | [32 empty] | Всего по позиции
57 | ГЭСНм08-03-594-01 | Светильник отдельно устанавливаемый: на штырях с количеством ламп в светильнике 1 |  |  |  | 4: 100 шт; 5: 0.13; 6: 1; 7: 0.13 | [22 empty] | Светильник отдельно устанавливаемый: на штырях с количеством ламп в светильнике 1
| ОП п.1.8.3 | При производстве работ на высоте св. 2 до 8 м ОЗП=1,05; ТЗ=1,05 | [42 empty] | При производстве работ на высоте св. 2 до 8 м ОЗП=1,05; ТЗ=1,05
| 1 | ОТ(ЗТ) |  |  |  | 4: чел.-ч; 7: 9.6096; 12: 2540.2 | [23 empty] | ОТ(ЗТ)
| 1-100-42 | Средний разряд работы 4,2 |  |  |  | чел.-ч | 70.4 | 1.05 | 9.6096 |  |  | 264.34 |  | 2540.2 | [24 empty] | Средний разряд работы 4,2
| 2 | ЭМ |  |  |  | 12: 55.05 | [23 empty] | ЭМ
|  | ОТм(ЗТм) |  |  |  | 4: чел.-ч; 7: 0.052; 12: 15.63 | [23 empty] | ОТм(ЗТм)
| 91.05.05-015 | Краны на автомобильном ходу, грузоподъемность 16 т |  |  |  | 4: маш.-ч; 5: 0.2; 7: 0.026; 10: 1524.56; 12: 39.64 | [24 empty] | Краны на автомобильном ходу, грузоподъемность 16 т
| 4-100-060 | ОТм(Зтм) Средний разряд машинистов 6 |  |  |  | 4: чел.-ч; 5: 0.2; 7: 0.026; 10: 344.79; 12: 8.96 | [25 empty] | ОТм(Зтм) Средний разряд машинистов 6
| 91.14.02-001 | Автомобили бортовые, грузоподъемность до 5 т |  |  |  | маш.-ч | 0.2 |  | 0.026 | 477.92 | 1.24 | 592.62 |  | 15.41 | [24 empty] | Автомобили бортовые, грузоподъемность до 5 т
| 4-100-040 | ОТм(Зтм) Средний разряд машинистов 4 |  |  |  | 4: чел.-ч; 5: 0.2; 7: 0.026; 10: 256.68; 12: 6.67 | [25 empty] | ОТм(Зтм) Средний разряд машинистов 4
| 4 | М |  |  |  | 12: 81.33 | [23 empty] | М
| 03.1.01.01-0002 | Гипс строительный Г-3 |  |  |  | т | 0.00315 |  | 0.0004095 | 4338.27 | 1.11 | 4815.48 |  | 1.97 | [24 empty] | Гипс строительный Г-3
| 24.3.01.01-0005 | Трубка полихлорвиниловая электромонтажная, толщина стенки 0,6 мм |  |  |  | кг | 2.8 |  | 0.364 | 196.41 | 1.11 | 218.02 |  | 79.36 | [24 empty] | Трубка полихлорвиниловая электромонтажная, толщина стенки 0,6 мм
|  | Итого прямые затраты |  |  |  | 12: 2692.21 | [26 empty] | Итого прямые затраты
57.1 | 421/пр_2020_п.75_пп.а | Вспомогательные ненормируемые материальные ресурсы |  |  |  | 4: %; 5: 2; 7: 2; 12: 48.38 | [27 empty] | Вспомогательные ненормируемые материальные ресурсы
|  | ФОТ |  |  |  | 12: 2555.83 | [28 empty] | ФОТ
| Пр/812-049.3-1 | НР Электротехнические установки на других объектах |  |  |  | 4: %; 5: 97; 7: 97; 12: 2479.16 | [28 empty] | НР Электротехнические установки на других объектах
| Пр/774-049.3 | СП Электротехнические установки на других объектах |  |  |  | 4: %; 5: 51; 7: 51; 12: 1303.47 | [28 empty] | СП Электротехнические установки на других объектах
|  | Всего по позиции |  |  |  | 10: 50178.62; 12: 6523.22 | [29 empty] | Всего по позиции
58 | ГЭСНм08-02-369-02 | Светильник, устанавливаемый вне зданий с лампами: люминесцентными |  |  |  | 4: шт; 5: 12; 6: 1; 7: 12 | [22 empty] | Светильник, устанавливаемый вне зданий с лампами: люминесцентными
| ОП п.1.8.3 | При производстве работ на высоте св. 2 до 8 м ОЗП=1,05; ТЗ=1,05 | [42 empty] | При производстве работ на высоте св. 2 до 8 м ОЗП=1,05; ТЗ=1,05
| 1 | ОТ(ЗТ) |  |  |  | 4: чел.-ч; 7: 23.562; 12: 6589.35 | [23 empty] | ОТ(ЗТ)
| 1-100-46 | Средний разряд работы 4,6 |  |  |  | чел.-ч | 1.87 | 1.05 | 23.562 |  |  | 279.66 |  | 6589.35 | [24 empty] | Средний разряд работы 4,6
| 2 | ЭМ |  |  |  | 12: 16725.68 | [23 empty] | ЭМ
|  | ОТм(ЗТм) |  |  |  | 4: чел.-ч; 7: 8.52; 12: 2916.46 | [23 empty] | ОТм(ЗТм)
| 91.05.05-015 | Краны на автомобильном ходу, грузоподъемность 16 т |  |  |  | 4: маш.-ч; 5: 0.02; 7: 0.24; 10: 1524.56; 12: 365.89 | [24 empty] | Краны на автомобильном ходу, грузоподъемность 16 т
| 4-100-060 | ОТм(Зтм) Средний разряд машинистов 6 |  |  |  | 4: чел.-ч; 5: 0.02; 7: 0.24; 10: 344.79; 12: 82.75 | [25 empty] | ОТм(Зтм) Средний разряд машинистов 6
| 91.06.09-001 | Подъемники телескопические самоходные, рабочая высота 26 м, грузоподъемность 250 кг |  |  |  | маш.-ч | 0.67 |  | 8.04 | 1472.34 | 1.37 | 2017.11 |  | 16217.56 | [24 empty] | Подъемники телескопические самоходные, рабочая высота 26 м, грузоподъемность 250 кг
| 4-100-060 | ОТм(Зтм) Средний разряд машинистов 6 |  |  |  | 4: чел.-ч; 5: 0.67; 7: 8.04; 10: 344.79; 12: 2772.11 | [25 empty] | ОТм(Зтм) Средний разряд машинистов 6
| 91.14.02-001 | Автомобили бортовые, грузоподъемность до 5 т |  |  |  | маш.-ч | 0.02 |  | 0.24 | 477.92 | 1.24 | 592.62 |  | 142.23 | [24 empty] | Автомобили бортовые, грузоподъемность до 5 т
| 4-100-040 | ОТм(Зтм) Средний разряд машинистов 4 |  |  |  | 4: чел.-ч; 5: 0.02; 7: 0.24; 10: 256.68; 12: 61.6 | [25 empty] | ОТм(Зтм) Средний разряд машинистов 4
| 4 | М |  |  |  | 12: 6111.73 | [23 empty] | М
| 01.7.06.05-0041 | Ленты изоляционные хлопчатобумажные прорезиненные для электромонтажных и ремонтных работ, цвет черный, ширина 20 мм, толщина 0,35 мм |  |  |  | м | 0.83 |  | 9.96 | 5.87 | 1.2 | 7.04 |  | 70.12 | [24 empty] | Ленты изоляционные хлопчатобумажные прорезиненные для электромонтажных и ремонтных работ, цвет черный, ширина 20 мм, толщина 0,35 мм
| 01.7.06.12-0008 | Ленты изоляционные из ПВХ с липким слоем с одной стороны для электромонтажных и ремонтных работ, цвет синий, ширина 15 мм, толщина 0,2 мм |  |  |  | м | 4.36 |  | 52.32 | 0.5 | 1.48 | 0.74 |  | 38.72 | [24 empty] | Ленты изоляционные из ПВХ с липким слоем с одной стороны для электромонтажных и ремонтных работ, цвет синий, ширина 15 мм, толщина 0,2 мм
| 21.2.01.02-0141 | Провод неизолированный для воздушных линий электропередачи М 4 |  |  |  | т | 0.0005 |  | 0.006 | 948687.13 | 1.05 | 996121.49 |  | 5976.73 | [24 empty] | Провод неизолированный для воздушных линий электропередачи М 4
| 24.3.01.01-0005 | Трубка полихлорвиниловая электромонтажная, толщина стенки 0,6 мм |  |  |  | кг | 0.01 |  | 0.12 | 196.41 | 1.11 | 218.02 |  | 26.16 | [24 empty] | Трубка полихлорвиниловая электромонтажная, толщина стенки 0,6 мм
|  | Итого прямые затраты |  |  |  | 12: 32343.22 | [26 empty] | Итого прямые затраты
58.1 | 421/пр_2020_п.75_пп.а | Вспомогательные ненормируемые материальные ресурсы |  |  |  | 4: %; 5: 2; 7: 2; 12: 125.51 | [27 empty] | Вспомогательные ненормируемые материальные ресурсы
|  | ФОТ |  |  |  | 12: 9505.81 | [28 empty] | ФОТ
| Пр/812-049.3-1 | НР Электротехнические установки на других объектах |  |  |  | 4: %; 5: 97; 7: 97; 12: 9220.64 | [28 empty] | НР Электротехнические установки на других объектах
| Пр/774-049.3 | СП Электротехнические установки на других объектах |  |  |  | 4: %; 5: 51; 7: 51; 12: 4847.96 | [28 empty] | СП Электротехнические установки на других объектах
|  | Всего по позиции |  |  |  | 10: 3878.11; 12: 46537.33 | [29 empty] | Всего по позиции
59 | ГЭСНм08-02-369-02 | Светильник, устанавливаемый вне зданий с лампами: люминесцентными |  |  |  | 4: шт; 5: 4; 6: 1; 7: 4 | [22 empty] | Светильник, устанавливаемый вне зданий с лампами: люминесцентными
| ОП п.1.8.3 | При производстве работ на высоте св. 2 до 8 м ОЗП=1,05; ТЗ=1,05 | [42 empty] | При производстве работ на высоте св. 2 до 8 м ОЗП=1,05; ТЗ=1,05
| 1 | ОТ(ЗТ) |  |  |  | 4: чел.-ч; 7: 7.854; 12: 2196.45 | [23 empty] | ОТ(ЗТ)
| 1-100-46 | Средний разряд работы 4,6 |  |  |  | чел.-ч | 1.87 | 1.05 | 7.854 |  |  | 279.66 |  | 2196.45 | [24 empty] | Средний разряд работы 4,6
| 2 | ЭМ |  |  |  | 12: 5575.22 | [23 empty] | ЭМ
|  | ОТм(ЗТм) |  |  |  | 4: чел.-ч; 7: 2.84; 12: 972.15 | [23 empty] | ОТм(ЗТм)
| 91.05.05-015 | Краны на автомобильном ходу, грузоподъемность 16 т |  |  |  | 4: маш.-ч; 5: 0.02; 7: 0.08; 10: 1524.56; 12: 121.96 | [24 empty] | Краны на автомобильном ходу, грузоподъемность 16 т
| 4-100-060 | ОТм(Зтм) Средний разряд машинистов 6 |  |  |  | 4: чел.-ч; 5: 0.02; 7: 0.08; 10: 344.79; 12: 27.58 | [25 empty] | ОТм(Зтм) Средний разряд машинистов 6
| 91.06.09-001 | Подъемники телескопические самоходные, рабочая высота 26 м, грузоподъемность 250 кг |  |  |  | маш.-ч | 0.67 |  | 2.68 | 1472.34 | 1.37 | 2017.11 |  | 5405.85 | [24 empty] | Подъемники телескопические самоходные, рабочая высота 26 м, грузоподъемность 250 кг
| 4-100-060 | ОТм(Зтм) Средний разряд машинистов 6 |  |  |  | 4: чел.-ч; 5: 0.67; 7: 2.68; 10: 344.79; 12: 924.04 | [25 empty] | ОТм(Зтм) Средний разряд машинистов 6
| 91.14.02-001 | Автомобили бортовые, грузоподъемность до 5 т |  |  |  | маш.-ч | 0.02 |  | 0.08 | 477.92 | 1.24 | 592.62 |  | 47.41 | [24 empty] | Автомобили бортовые, грузоподъемность до 5 т
| 4-100-040 | ОТм(Зтм) Средний разряд машинистов 4 |  |  |  | 4: чел.-ч; 5: 0.02; 7: 0.08; 10: 256.68; 12: 20.53 | [25 empty] | ОТм(Зтм) Средний разряд машинистов 4
| 4 | М |  |  |  | 12: 2037.24 | [23 empty] | М
| 01.7.06.05-0041 | Ленты изоляционные хлопчатобумажные прорезиненные для электромонтажных и ремонтных работ, цвет черный, ширина 20 мм, толщина 0,35 мм |  |  |  | м | 0.83 |  | 3.32 | 5.87 | 1.2 | 7.04 |  | 23.37 | [24 empty] | Ленты изоляционные хлопчатобумажные прорезиненные для электромонтажных и ремонтных работ, цвет черный, ширина 20 мм, толщина 0,35 мм
| 01.7.06.12-0008 | Ленты изоляционные из ПВХ с липким слоем с одной стороны для электромонтажных и ремонтных работ, цвет синий, ширина 15 мм, толщина 0,2 мм |  |  |  | м | 4.36 |  | 17.44 | 0.5 | 1.48 | 0.74 |  | 12.91 | [24 empty] | Ленты изоляционные из ПВХ с липким слоем с одной стороны для электромонтажных и ремонтных работ, цвет синий, ширина 15 мм, толщина 0,2 мм
| 21.2.01.02-0141 | Провод неизолированный для воздушных линий электропередачи М 4 |  |  |  | т | 0.0005 |  | 0.002 | 948687.13 | 1.05 | 996121.49 |  | 1992.24 | [24 empty] | Провод неизолированный для воздушных линий электропередачи М 4
| 24.3.01.01-0005 | Трубка полихлорвиниловая электромонтажная, толщина стенки 0,6 мм |  |  |  | кг | 0.01 |  | 0.04 | 196.41 | 1.11 | 218.02 |  | 8.72 | [24 empty] | Трубка полихлорвиниловая электромонтажная, толщина стенки 0,6 мм
|  | Итого прямые затраты |  |  |  | 12: 10781.06 | [26 empty] | Итого прямые затраты
59.1 | 421/пр_2020_п.75_пп.а | Вспомогательные ненормируемые материальные ресурсы |  |  |  | 4: %; 5: 2; 7: 2; 12: 41.84 | [27 empty] | Вспомогательные ненормируемые материальные ресурсы
|  | ФОТ |  |  |  | 12: 3168.6 | [28 empty] | ФОТ
| Пр/812-049.3-1 | НР Электротехнические установки на других объектах |  |  |  | 4: %; 5: 97; 7: 97; 12: 3073.54 | [28 empty] | НР Электротехнические установки на других объектах
| Пр/774-049.3 | СП Электротехнические установки на других объектах |  |  |  | 4: %; 5: 51; 7: 51; 12: 1615.99 | [28 empty] | СП Электротехнические установки на других объектах
|  | Всего по позиции |  |  |  | 10: 3878.11; 12: 15512.43 | [29 empty] | Всего по позиции
60 | КАЦ 20.3.03.03-0001 | СветильникLEADER LED 30W D75 740 RAL9006 26ВТ арт. 1350000340 |  |  |  | шт | 17 | 1 | 17 |  |  | 14127.71 |  | 240171.07 | [22 empty] | СветильникLEADER LED 30W D75 740 RAL9006 26ВТ арт. 1350000340
|  | Всего по позиции |  |  |  | 12: 240171.07 | [29 empty] | Всего по позиции
61 | КАЦ 20.3.03.03-0001 | Светильник ACORN LED 30 D120 4000K арт. 1490000650 |  |  |  | шт | 12 | 1 | 12 |  |  | 8880 |  | 106560 | [22 empty] | Светильник ACORN LED 30 D120 4000K арт. 1490000650
|  | Всего по позиции |  |  |  | 12: 106560 | [29 empty] | Всего по позиции
54 | ТЦ_20.3.03.07_16_1659209912_25.06.2024_01_34.2 | СветильникLEADER LED 30W D75 740 RAL9006 26ВТ арт. 1350000340 |  |  |  | шт | 17 | 1 | 17 |  |  | 18546.15 |  | 315284.55 | [31 empty] | СветильникLEADER LED 30W D75 740 RAL9006 26ВТ арт. 1350000340
|  | Всего по позиции |  |  |  | 12: 315284.55 | [32 empty] | Всего по позиции
55 | ТЦ_20.3.03.07_16_1659209912_25.06.2024_01_35.2 | Светильник ACORN LED 30 D120 4000K арт. 1490000650 |  |  |  | шт | 12 | 1 | 12 |  |  | 9723.15 |  | 116677.8 | [31 empty] | Светильник ACORN LED 30 D120 4000K арт. 1490000650
|  | Всего по позиции |  |  |  | 12: 116677.8 | [32 empty] | Всего по позиции
62 | ГЭСНм08-03-594-01 | Светильник отдельно устанавливаемый: на штырях с количеством ламп в светильнике 1 |  |  |  | 4: 100 шт; 5: 0.05; 6: 1; 7: 0.05 | [22 empty] | Светильник отдельно устанавливаемый: на штырях с количеством ламп в светильнике 1
| ОП п.1.8.3 | При производстве работ на высоте св. 2 до 8 м ОЗП=1,05; ТЗ=1,05 | [42 empty] | При производстве работ на высоте св. 2 до 8 м ОЗП=1,05; ТЗ=1,05
| 1 | ОТ(ЗТ) |  |  |  | 4: чел.-ч; 7: 3.696; 12: 977 | [23 empty] | ОТ(ЗТ)
| 1-100-42 | Средний разряд работы 4,2 |  |  |  | чел.-ч | 70.4 | 1.05 | 3.696 |  |  | 264.34 |  | 977 | [24 empty] | Средний разряд работы 4,2
| 2 | ЭМ |  |  |  | 12: 21.18 | [23 empty] | ЭМ
|  | ОТм(ЗТм) |  |  |  | 4: чел.-ч; 7: 0.02; 12: 6.02 | [23 empty] | ОТм(ЗТм)
| 91.05.05-015 | Краны на автомобильном ходу, грузоподъемность 16 т |  |  |  | 4: маш.-ч; 5: 0.2; 7: 0.01; 10: 1524.56; 12: 15.25 | [24 empty] | Краны на автомобильном ходу, грузоподъемность 16 т
| 4-100-060 | ОТм(Зтм) Средний разряд машинистов 6 |  |  |  | 4: чел.-ч; 5: 0.2; 7: 0.01; 10: 344.79; 12: 3.45 | [25 empty] | ОТм(Зтм) Средний разряд машинистов 6
| 91.14.02-001 | Автомобили бортовые, грузоподъемность до 5 т |  |  |  | маш.-ч | 0.2 |  | 0.01 | 477.92 | 1.24 | 592.62 |  | 5.93 | [24 empty] | Автомобили бортовые, грузоподъемность до 5 т
| 4-100-040 | ОТм(Зтм) Средний разряд машинистов 4 |  |  |  | 4: чел.-ч; 5: 0.2; 7: 0.01; 10: 256.68; 12: 2.57 | [25 empty] | ОТм(Зтм) Средний разряд машинистов 4
| 4 | М |  |  |  | 12: 31.28 | [23 empty] | М
| 03.1.01.01-0002 | Гипс строительный Г-3 |  |  |  | т | 0.00315 |  | 0.0001575 | 4338.27 | 1.11 | 4815.48 |  | 0.76 | [24 empty] | Гипс строительный Г-3
| 24.3.01.01-0005 | Трубка полихлорвиниловая электромонтажная, толщина стенки 0,6 мм |  |  |  | кг | 2.8 |  | 0.14 | 196.41 | 1.11 | 218.02 |  | 30.52 | [24 empty] | Трубка полихлорвиниловая электромонтажная, толщина стенки 0,6 мм
|  | Итого прямые затраты |  |  |  | 12: 1035.48 | [26 empty] | Итого прямые затраты
62.1 | 421/пр_2020_п.75_пп.а | Вспомогательные ненормируемые материальные ресурсы |  |  |  | 4: %; 5: 2; 7: 2; 12: 18.61 | [27 empty] | Вспомогательные ненормируемые материальные ресурсы
|  | ФОТ |  |  |  | 12: 983.02 | [28 empty] | ФОТ
| Пр/812-049.3-1 | НР Электротехнические установки на других объектах |  |  |  | 4: %; 5: 97; 7: 97; 12: 953.53 | [28 empty] | НР Электротехнические установки на других объектах
| Пр/774-049.3 | СП Электротехнические установки на других объектах |  |  |  | 4: %; 5: 51; 7: 51; 12: 501.34 | [28 empty] | СП Электротехнические установки на других объектах
|  | Всего по позиции |  |  |  | 10: 50179.2; 12: 2508.96 | [29 empty] | Всего по позиции
63 | КАЦ 20.3.03.03-0001 | Светильник ACORN LED 20 RN1 D150 5000K with tempered glass 36 VAC G3/4 арт. 1490000140 |  |  |  | шт | 5 | 1 | 5 |  |  | 9248.79 |  | 46243.95 | [22 empty] | Светильник ACORN LED 20 RN1 D150 5000K with tempered glass 36 VAC G3/4 арт. 1490000140
|  | Всего по позиции |  |  |  | 12: 46243.95 | [29 empty] | Всего по позиции
57 | ТЦ_20.3.03.07_16_1659209912_25.06.2024_01_36.2 | Светильник ACORN LED 20 RN1 D150 5000K with tempered glass 36 VAC G3/4 арт. 1490000140 |  |  |  | шт | 5 | 1 | 5 |  |  | 10126.9 |  | 50634.5 | [31 empty] | Светильник ACORN LED 20 RN1 D150 5000K with tempered glass 36 VAC G3/4 арт. 1490000140
|  | Всего по позиции |  |  |  | 12: 50634.5 | [32 empty] | Всего по позиции
64 | КАЦ 20.3.03.03-0001 | Антивибрационное крепление для светильников BRB100 135451 |  |  |  | шт | 109 | 1 | 109 |  |  | 6860 |  | 747740 | [22 empty] | Антивибрационное крепление для светильников BRB100 135451
|  | Всего по позиции |  |  |  | 12: 747740 | [29 empty] | Всего по позиции
58 | ТЦ_20.3.03.07_16_1659209912_25.06.2024_01_37.2 | Антивибрационное крепление для светильников BRB100 135451 |  |  |  | шт | 109 | 1 | 109 |  |  | 6997.2 |  | 762694.8 | [31 empty] | Антивибрационное крепление для светильников BRB100 135451
|  | Всего по позиции |  |  |  | 12: 762694.8 | [32 empty] | Всего по позиции
65 | ФСБЦ-01.7.15.01-0036 | Анкер забивной латунный, диаметр внутренней резьбы М8, диаметр 10 мм, длина 28-30 мм |  |  |  | шт | 218 | 1 | 218 | 8.83 | 1.21 | 10.68 |  | 2328.24 | [22 empty] | Анкер забивной латунный, диаметр внутренней резьбы М8, диаметр 10 мм, длина 28-30 мм
|  | Всего по позиции |  |  |  | 12: 2328.24 | [29 empty] | Всего по позиции
66 | ГЭСНм08-03-593-10 | Световые настенные указатели |  |  |  | 4: 100 шт; 5: 0.28; 6: 1; 7: 0.28 | [22 empty] | Световые настенные указатели
| 1 | ОТ(ЗТ) |  |  |  | 4: чел.-ч; 7: 21.9968; 12: 5814.63 | [23 empty] | ОТ(ЗТ)
| 1-100-42 | Средний разряд работы 4,2 |  |  |  | 4: чел.-ч; 5: 78.56; 7: 21.9968; 10: 264.34; 12: 5814.63 | [24 empty] | Средний разряд работы 4,2
| 2 | ЭМ |  |  |  | 12: 118.57 | [23 empty] | ЭМ
|  | ОТм(ЗТм) |  |  |  | 4: чел.-ч; 7: 0.112; 12: 33.68 | [23 empty] | ОТм(ЗТм)
| 91.05.05-015 | Краны на автомобильном ходу, грузоподъемность 16 т |  |  |  | 4: маш.-ч; 5: 0.2; 7: 0.056; 10: 1524.56; 12: 85.38 | [24 empty] | Краны на автомобильном ходу, грузоподъемность 16 т
| 4-100-060 | ОТм(Зтм) Средний разряд машинистов 6 |  |  |  | 4: чел.-ч; 5: 0.2; 7: 0.056; 10: 344.79; 12: 19.31 | [25 empty] | ОТм(Зтм) Средний разряд машинистов 6
| 91.14.02-001 | Автомобили бортовые, грузоподъемность до 5 т |  |  |  | маш.-ч | 0.2 |  | 0.056 | 477.92 | 1.24 | 592.62 |  | 33.19 | [24 empty] | Автомобили бортовые, грузоподъемность до 5 т
| 4-100-040 | ОТм(Зтм) Средний разряд машинистов 4 |  |  |  | 4: чел.-ч; 5: 0.2; 7: 0.056; 10: 256.68; 12: 14.37 | [25 empty] | ОТм(Зтм) Средний разряд машинистов 4
| 4 | М |  |  |  | 12: 518.9 | [23 empty] | М
| 01.7.06.05-0041 | Ленты изоляционные хлопчатобумажные прорезиненные для электромонтажных и ремонтных работ, цвет черный, ширина 20 мм, толщина 0,35 мм |  |  |  | м | 17.5 |  | 4.9 | 5.87 | 1.2 | 7.04 |  | 34.5 | [24 empty] | Ленты изоляционные хлопчатобумажные прорезиненные для электромонтажных и ремонтных работ, цвет черный, ширина 20 мм, толщина 0,35 мм
| 01.7.15.07-0014 | Дюбели распорные полипропиленовые |  |  |  | 100 шт | 4.08 |  | 1.1424 | 41.71 | 1.21 | 50.47 |  | 57.66 | [24 empty] | Дюбели распорные полипропиленовые
| 21.2.01.02-0141 | Провод неизолированный для воздушных линий электропередачи М 4 |  |  |  | т | 0.00153 |  | 0.0004284 | 948687.13 | 1.05 | 996121.49 |  | 426.74 | [24 empty] | Провод неизолированный для воздушных линий электропередачи М 4
|  | Итого прямые затраты |  |  |  | 12: 6485.78 | [26 empty] | Итого прямые затраты
66.1 | 421/пр_2020_п.75_пп.а | Вспомогательные ненормируемые материальные ресурсы |  |  |  | 4: %; 5: 2; 7: 2; 12: 116.29 | [27 empty] | Вспомогательные ненормируемые материальные ресурсы
|  | ФОТ |  |  |  | 12: 5848.31 | [28 empty] | ФОТ
| Пр/812-049.3-1 | НР Электротехнические установки на других объектах |  |  |  | 4: %; 5: 97; 7: 97; 12: 5672.86 | [28 empty] | НР Электротехнические установки на других объектах
| Пр/774-049.3 | СП Электротехнические установки на других объектах |  |  |  | 4: %; 5: 51; 7: 51; 12: 2982.64 | [28 empty] | СП Электротехнические установки на других объектах
|  | Всего по позиции |  |  |  | 10: 54491.32; 12: 15257.57 | [29 empty] | Всего по позиции
67 | ТЦ_20.3.03.07_77_7719203806_14.06.2024_01_38.1 | Световой указатель настенный, светодиодный, постоянного действия, 4,6Вт, IP65 BS-BRIZ-73-S1 BRIZ |  |  |  | шт | 28 | 1 | 28 |  |  | 5270 |  | 147560 | [22 empty] | Световой указатель настенный, светодиодный, постоянного действия, 4,6Вт, IP65 BS-BRIZ-73-S1 BRIZ
|  | Всего по позиции |  |  |  | 12: 147560 | [29 empty] | Всего по позиции
68 | ТЦ_20.3.04.07_77_7719203806_14.06.2024_01_39.1 | Пиктограмма "ПК" NPU.F02 |  |  |  | шт | 28 | 1 | 28 |  |  | 153 |  | 4284 | [22 empty] | Пиктограмма "ПК" NPU.F02
|  | Всего по позиции |  |  |  | 12: 4284 | [29 empty] | Всего по позиции
69 | ГЭСНм08-03-593-10 | Световые настенные указатели |  |  |  | 4: 100 шт; 5: 0.04; 6: 1; 7: 0.04 | [22 empty] | Световые настенные указатели
| 1 | ОТ(ЗТ) |  |  |  | 4: чел.-ч; 7: 3.1424; 12: 830.66 | [23 empty] | ОТ(ЗТ)
| 1-100-42 | Средний разряд работы 4,2 |  |  |  | 4: чел.-ч; 5: 78.56; 7: 3.1424; 10: 264.34; 12: 830.66 | [24 empty] | Средний разряд работы 4,2
| 2 | ЭМ |  |  |  | 12: 16.94 | [23 empty] | ЭМ
|  | ОТм(ЗТм) |  |  |  | 4: чел.-ч; 7: 0.016; 12: 4.81 | [23 empty] | ОТм(ЗТм)
| 91.05.05-015 | Краны на автомобильном ходу, грузоподъемность 16 т |  |  |  | 4: маш.-ч; 5: 0.2; 7: 0.008; 10: 1524.56; 12: 12.2 | [24 empty] | Краны на автомобильном ходу, грузоподъемность 16 т
| 4-100-060 | ОТм(Зтм) Средний разряд машинистов 6 |  |  |  | 4: чел.-ч; 5: 0.2; 7: 0.008; 10: 344.79; 12: 2.76 | [25 empty] | ОТм(Зтм) Средний разряд машинистов 6
| 91.14.02-001 | Автомобили бортовые, грузоподъемность до 5 т |  |  |  | маш.-ч | 0.2 |  | 0.008 | 477.92 | 1.24 | 592.62 |  | 4.74 | [24 empty] | Автомобили бортовые, грузоподъемность до 5 т
| 4-100-040 | ОТм(Зтм) Средний разряд машинистов 4 |  |  |  | 4: чел.-ч; 5: 0.2; 7: 0.008; 10: 256.68; 12: 2.05 | [25 empty] | ОТм(Зтм) Средний разряд машинистов 4
| 4 | М |  |  |  | 12: 74.13 | [23 empty] | М
| 01.7.06.05-0041 | Ленты изоляционные хлопчатобумажные прорезиненные для электромонтажных и ремонтных работ, цвет черный, ширина 20 мм, толщина 0,35 мм |  |  |  | м | 17.5 |  | 0.7 | 5.87 | 1.2 | 7.04 |  | 4.93 | [24 empty] | Ленты изоляционные хлопчатобумажные прорезиненные для электромонтажных и ремонтных работ, цвет черный, ширина 20 мм, толщина 0,35 мм
| 01.7.15.07-0014 | Дюбели распорные полипропиленовые |  |  |  | 100 шт | 4.08 |  | 0.1632 | 41.71 | 1.21 | 50.47 |  | 8.24 | [24 empty] | Дюбели распорные полипропиленовые
| 21.2.01.02-0141 | Провод неизолированный для воздушных линий электропередачи М 4 |  |  |  | т | 0.00153 |  | 6.12e-05 | 948687.13 | 1.05 | 996121.49 |  | 60.96 | [24 empty] | Провод неизолированный для воздушных линий электропередачи М 4
|  | Итого прямые затраты |  |  |  | 12: 926.54 | [26 empty] | Итого прямые затраты
69.1 | 421/пр_2020_п.75_пп.а | Вспомогательные ненормируемые материальные ресурсы |  |  |  | 4: %; 5: 2; 7: 2; 12: 16.61 | [27 empty] | Вспомогательные ненормируемые материальные ресурсы
|  | ФОТ |  |  |  | 12: 835.47 | [28 empty] | ФОТ
| Пр/812-049.3-1 | НР Электротехнические установки на других объектах |  |  |  | 4: %; 5: 97; 7: 97; 12: 810.41 | [28 empty] | НР Электротехнические установки на других объектах
| Пр/774-049.3 | СП Электротехнические установки на других объектах |  |  |  | 4: %; 5: 51; 7: 51; 12: 426.09 | [28 empty] | СП Электротехнические установки на других объектах
|  | Всего по позиции |  |  |  | 10: 54491.25; 12: 2179.65 | [29 empty] | Всего по позиции
70 | ТЦ_20.3.03.07_77_7719203806_14.06.2024_01_40.1 | Световой указатель настенный, светодиодный, постоянного действия,6Вт,IP66 BS-GARDA-10-S2 |  |  |  | шт | 4 | 1 | 4 |  |  | 5270 |  | 21080 | [22 empty] | Световой указатель настенный, светодиодный, постоянного действия,6Вт,IP66 BS-GARDA-10-S2
|  | Всего по позиции |  |  |  | 12: 21080 | [29 empty] | Всего по позиции
71 | ТЦ_20.3.04.07_77_7719203806_14.06.2024_01_41.1 | Пиктограмма индивидуального изготовления "Насосная станция" |  |  |  | шт | 1 | 1 | 1 |  |  | 561 |  | 561 | [22 empty] | Пиктограмма индивидуального изготовления "Насосная станция"
|  | Всего по позиции |  |  |  | 12: 561 | [29 empty] | Всего по позиции
72 | ГЭСНм08-03-575-01 | Прибор или аппарат |  |  |  | 4: шт; 5: 5; 6: 1; 7: 5 | [22 empty] | Прибор или аппарат
| 1 | ОТ(ЗТ) |  |  |  | 4: чел.-ч; 7: 5.15; 12: 1361.35 | [23 empty] | ОТ(ЗТ)
| 1-100-42 | Средний разряд работы 4,2 |  |  |  | 4: чел.-ч; 5: 1.03; 7: 5.15; 10: 264.34; 12: 1361.35 | [24 empty] | Средний разряд работы 4,2
| 4 | М |  |  |  | 12: 19.77 | [23 empty] | М
| 01.7.15.03-0042 | Болты с гайками и шайбами строительные |  |  |  | кг | 0.02 |  | 0.1 | 174.93 | 1.13 | 197.67 |  | 19.77 | [24 empty] | Болты с гайками и шайбами строительные
|  | Итого прямые затраты |  |  |  | 12: 1381.12 | [26 empty] | Итого прямые затраты
72.1 | 421/пр_2020_п.75_пп.а | Вспомогательные ненормируемые материальные ресурсы |  |  |  | 4: %; 5: 2; 7: 2; 12: 27.23 | [27 empty] | Вспомогательные ненормируемые материальные ресурсы
|  | ФОТ |  |  |  | 12: 1361.35 | [28 empty] | ФОТ
| Пр/812-049.3-1 | НР Электротехнические установки на других объектах |  |  |  | 4: %; 5: 97; 7: 97; 12: 1320.51 | [28 empty] | НР Электротехнические установки на других объектах
| Пр/774-049.3 | СП Электротехнические установки на других объектах |  |  |  | 4: %; 5: 51; 7: 51; 12: 694.29 | [28 empty] | СП Электротехнические установки на других объектах
|  | Всего по позиции |  |  |  | 10: 684.63; 12: 3423.15 | [29 empty] | Всего по позиции
74 | ГЭСНм10-02-016-06 | Отдельно устанавливаемый: преобразователь или блок питания |  |  |  | 4: шт; 5: 5; 6: 1; 7: 5 | [31 empty] | Отдельно устанавливаемый: преобразователь или блок питания
| 1 | ОТ(ЗТ) |  |  |  | 4: чел.-ч; 7: 46.5; 12: 13717.04 | [33 empty] | ОТ(ЗТ)
| 1-100-50 | Средний разряд работы 5,0 |  |  |  | 4: чел.-ч; 5: 9.3; 7: 46.5; 10: 294.99; 12: 13717.04 | [34 empty] | Средний разряд работы 5,0
| 2 | ЭМ |  |  |  | 12: 3271.28 | [33 empty] | ЭМ
|  | ОТм(ЗТм) |  |  |  | 4: чел.-ч; 7: 2; 12: 589.98 | [33 empty] | ОТм(ЗТм)
| 91.06.05-011 | Погрузчики одноковшовые универсальные фронтальные пневмоколесные, номинальная вместимость основного ковша 2,6 м3, грузоподъемность 5 т |  |  |  | 4: маш.-ч; 5: 0.4; 7: 2; 10: 1635.64; 12: 3271.28 | [34 empty] | Погрузчики одноковшовые универсальные фронтальные пневмоколесные, номинальная вместимость основного ковша 2,6 м3, грузоподъемность 5 т
| 4-100-050 | ОТм(Зтм) Средний разряд машинистов 5 |  |  |  | 4: чел.-ч; 5: 0.4; 7: 2; 10: 294.99; 12: 589.98 | [35 empty] | ОТм(Зтм) Средний разряд машинистов 5
| 4 | М |  |  |  | 12: 2657.06 | [33 empty] | М
| 01.3.05.17-0002 | Канифоль сосновая |  |  |  | кг | 0.01 |  | 0.05 | 284.15 | 1.18 | 335.3 |  | 16.77 | [34 empty] | Канифоль сосновая
| 01.7.06.05-0042 | Ленты изоляционные из ПВХ для электромонтажных и ремонтных работ, цвет черный, ширина 19 мм, толщина 0,18 мм |  |  |  | м | 4.21 |  | 21.05 | 2.27 | 1.48 | 3.36 |  | 70.73 | [34 empty] | Ленты изоляционные из ПВХ для электромонтажных и ремонтных работ, цвет черный, ширина 19 мм, толщина 0,18 мм
| 01.7.15.03-0042 | Болты с гайками и шайбами строительные |  |  |  | кг | 0.3 |  | 1.5 | 174.93 | 1.13 | 197.67 |  | 296.51 | [34 empty] | Болты с гайками и шайбами строительные
| 01.7.15.07-0012 | Дюбели пластмассовые с шурупами, диаметр 12 мм, длина 70 мм, диаметр шурупа 8 мм, длина шурупа 70 мм |  |  |  | 100 шт | 0.1 |  | 0.5 | 978.09 | 1.21 | 1183.49 |  | 591.75 | [34 empty] | Дюбели пластмассовые с шурупами, диаметр 12 мм, длина 70 мм, диаметр шурупа 8 мм, длина шурупа 70 мм
| 03.1.01.01-0002 | Гипс строительный Г-3 |  |  |  | т | 0.0003 |  | 0.0015 | 4338.27 | 1.11 | 4815.48 |  | 7.22 | [34 empty] | Гипс строительный Г-3
| 10.2.02.08-0001 | Проволока медная круглая мягкая электротехническая, диаметр 1,0-3,0 мм и выше |  |  |  | т | 0.0001 |  | 0.0005 | 1050091.7 | 1.09 | 1144599.95 |  | 572.3 | [34 empty] | Проволока медная круглая мягкая электротехническая, диаметр 1,0-3,0 мм и выше
| 10.3.02.03-0012 | Припои оловянно-свинцовые бессурьмянистые, марка ПОС40 |  |  |  | кг | 0.06 |  | 0.3 | 899.56 | 1.61 | 1448.29 |  | 434.49 | [34 empty] | Припои оловянно-свинцовые бессурьмянистые, марка ПОС40
| 14.3.02.01-0371 | Краска водно-дисперсионная акрилатная ВД-АК-111 |  |  |  | т | 2e-05 |  | 0.0001 | 47961.85 | 1.67 | 80096.29 |  | 8.01 | [34 empty] | Краска водно-дисперсионная акрилатная ВД-АК-111
| 14.4.03.06-0001 | Лак электроизоляционный МЛ-92 |  |  |  | кг | 0.03 |  | 0.15 | 157.44 | 1.17 | 184.2 |  | 27.63 | [34 empty] | Лак электроизоляционный МЛ-92
| 20.2.10.03-0020 | Наконечники кабельные медные П 2,5-4 |  |  |  | 100 шт | 0.1 |  | 0.5 | 840.04 | 1.24 | 1041.65 |  | 520.83 | [34 empty] | Наконечники кабельные медные П 2,5-4
| 22.2.02.15-0001 | Скрепы фигурные СкФ-10 |  |  |  | кг | 0.02 |  | 0.1 | 232.2 | 1.14 | 264.71 |  | 26.47 | [34 empty] | Скрепы фигурные СкФ-10
| 24.3.01.01-0004 | Трубка ПВХ-305 электроизоляционная, диаметр 6-10 мм |  |  |  | кг | 0.08 |  | 0.4 | 189.97 | 1.11 | 210.87 |  | 84.35 | [34 empty] | Трубка ПВХ-305 электроизоляционная, диаметр 6-10 мм
Н | 999-0005 | Масса |  |  |  | 4: т; 5: 0.001; 7: 0.005 | [36 empty] | Масса
|  | Итого прямые затраты |  |  |  | 12: 20235.36 | [37 empty] | Итого прямые затраты
74.1 | 421/пр_2020_п.75_пп.а | Вспомогательные ненормируемые материальные ресурсы |  |  |  | 4: %; 5: 2; 7: 2; 12: 274.34 | [38 empty] | Вспомогательные ненормируемые материальные ресурсы
|  | ФОТ |  |  |  | 12: 14307.02 | [39 empty] | ФОТ
| Пр/812-051.1-1 | НР Прокладка и монтаж сетей связи |  |  |  | 4: %; 5: 90; 7: 90; 12: 12876.32 | [39 empty] | НР Прокладка и монтаж сетей связи
| Пр/774-051.1 | СП Прокладка и монтаж сетей связи |  |  |  | 4: %; 5: 46; 7: 46; 12: 6581.23 | [39 empty] | СП Прокладка и монтаж сетей связи
|  | Всего по позиции |  |  |  | 10: 7993.45; 12: 39967.25 | [32 empty] | Всего по позиции
73 О | ТЦ_62.1.02.23_16_1644023432_17.06.2024_01_42.1 | БАП BS-STABILAR2-83-B4-LED (6,0-300 W / = 50-250 V) |  |  |  | шт | 5 | 1 | 5 |  |  | 10057.59 |  | 50287.95 | [22 empty] | БАП BS-STABILAR2-83-B4-LED (6,0-300 W / = 50-250 V)
|  | Всего по позиции |  |  |  | 12: 50287.95 | [29 empty] | Всего по позиции
74 | ТЦ_20.3.04.07_77_7719203806_22.10.2024_02_43.1 | Знак безопасности для аварийного освещения «А» NPU-0303.V01 |  |  |  | шт | 55 | 1 | 55 |  |  | 23.64 |  | 1300.2 | [22 empty] | Знак безопасности для аварийного освещения «А» NPU-0303.V01
|  | Всего по позиции |  |  |  | 12: 1300.2 | [29 empty] | Всего по позиции
Электроустановочные изделия | [35 empty] | Электроустановочные изделия
75 | ГЭСН46-03-013-01 | Сверление вертикальных отверстий в бетонных конструкциях полов перфоратором глубиной 200 мм диаметром: до 20 мм |  |  |  | 4: 100 отверстий; 5: 5.64; 6: 1; 7: 5.64 | [22 empty] | Сверление вертикальных отверстий в бетонных конструкциях полов перфоратором глубиной 200 мм диаметром: до 20 мм
| 1 | ОТ(ЗТ) |  |  |  | 4: чел.-ч; 7: 28.2; 12: 6427.91 | [23 empty] | ОТ(ЗТ)
| 1-100-30 | Средний разряд работы 3,0 |  |  |  | 4: чел.-ч; 5: 5; 7: 28.2; 10: 227.94; 12: 6427.91 | [24 empty] | Средний разряд работы 3,0
| 4 | М |  |  |  | 12: 160.98 | [23 empty] | М
| 01.7.03.04-0001 | Электроэнергия |  |  |  | 4: кВт-ч; 5: 5.115; 7: 28.8486; 10: 5.58; 12: 160.98 | [24 empty] | Электроэнергия
П,Н | 01.7.17.09 | Сверла, буры |  |  |  | 4: шт; 5: 0; 7: 0 | [40 empty] | Сверла, буры
|  | Итого прямые затраты |  |  |  | 12: 6588.89 | [26 empty] | Итого прямые затраты
|  | ФОТ |  |  |  | 12: 6427.91 | [28 empty] | ФОТ
| Пр/812-040.1-1 | НР Работы по реконструкции зданий и сооружений: усиление и замена существующих конструкций, возведение отдельных конструктивных элементов |  |  |  | 4: %; 5: 103; 7: 103; 12: 6620.75 | [28 empty] | НР Работы по реконструкции зданий и сооружений: усиление и замена существующих конструкций, возведение отдельных конструктивных элементов
| Пр/774-040.1 | СП Работы по реконструкции зданий и сооружений: усиление и замена существующих конструкций, возведение отдельных конструктивных элементов |  |  |  | 4: %; 5: 59; 7: 59; 12: 3792.47 | [28 empty] | СП Работы по реконструкции зданий и сооружений: усиление и замена существующих конструкций, возведение отдельных конструктивных элементов
|  | Всего по позиции |  |  |  | 10: 3014.56; 12: 17002.11 | [29 empty] | Всего по позиции
76 | ФСБЦ-01.7.17.09-1098 | Сверла спиральные с цилиндрическим хвостовиком из быстрорежущей стали Р6М5, класс точности А1, длина 109 мм, диаметр 7 мм |  |  |  | 100 шт | 0.02 | 1 | 0.02 | 15048.83 | 1.24 | 18660.55 |  | 373.21 | [22 empty] | Сверла спиральные с цилиндрическим хвостовиком из быстрорежущей стали Р6М5, класс точности А1, длина 109 мм, диаметр 7 мм
|  | Всего по позиции |  |  |  | 12: 373.21 | [29 empty] | Всего по позиции
77 | ГЭСНм08-03-591-01 | Выключатель: одноклавишный неутопленного типа при открытой проводке |  |  |  | 4: 100 шт; 5: 1.05; 6: 1; 7: 1.05 | [22 empty] | Выключатель: одноклавишный неутопленного типа при открытой проводке
| 1 | ОТ(ЗТ) |  |  |  | 4: чел.-ч; 7: 33.18; 12: 8770.8 | [23 empty] | ОТ(ЗТ)
| 1-100-42 | Средний разряд работы 4,2 |  |  |  | 4: чел.-ч; 5: 31.6; 7: 33.18; 10: 264.34; 12: 8770.8 | [24 empty] | Средний разряд работы 4,2
| 2 | ЭМ |  |  |  | 12: 60.47 | [23 empty] | ЭМ
|  | ОТм(ЗТм) |  |  |  | 4: чел.-ч; 7: 0.0525; 12: 16.25 | [23 empty] | ОТм(ЗТм)
| 91.05.05-015 | Краны на автомобильном ходу, грузоподъемность 16 т |  |  |  | 4: маш.-ч; 5: 0.03; 7: 0.0315; 10: 1524.56; 12: 48.02 | [24 empty] | Краны на автомобильном ходу, грузоподъемность 16 т
| 4-100-060 | ОТм(Зтм) Средний разряд машинистов 6 |  |  |  | 4: чел.-ч; 5: 0.03; 7: 0.0315; 10: 344.79; 12: 10.86 | [25 empty] | ОТм(Зтм) Средний разряд машинистов 6
| 91.14.02-001 | Автомобили бортовые, грузоподъемность до 5 т |  |  |  | маш.-ч | 0.02 |  | 0.021 | 477.92 | 1.24 | 592.62 |  | 12.45 | [24 empty] | Автомобили бортовые, грузоподъемность до 5 т
| 4-100-040 | ОТм(Зтм) Средний разряд машинистов 4 |  |  |  | 4: чел.-ч; 5: 0.02; 7: 0.021; 10: 256.68; 12: 5.39 | [25 empty] | ОТм(Зтм) Средний разряд машинистов 4
| 4 | М |  |  |  | 12: 207.45 | [23 empty] | М
| 01.7.03.04-0001 | Электроэнергия |  |  |  | 4: кВт-ч; 5: 2.132; 7: 2.2386; 10: 5.58; 12: 12.49 | [24 empty] | Электроэнергия
| 01.7.06.05-0041 | Ленты изоляционные хлопчатобумажные прорезиненные для электромонтажных и ремонтных работ, цвет черный, ширина 20 мм, толщина 0,35 мм |  |  |  | м | 9.17 |  | 9.6285 | 5.87 | 1.2 | 7.04 |  | 67.78 | [24 empty] | Ленты изоляционные хлопчатобумажные прорезиненные для электромонтажных и ремонтных работ, цвет черный, ширина 20 мм, толщина 0,35 мм
| 01.7.15.07-0014 | Дюбели распорные полипропиленовые |  |  |  | 100 шт | 1.02 |  | 1.071 | 41.71 | 1.21 | 50.47 |  | 54.05 | [24 empty] | Дюбели распорные полипропиленовые
| 01.7.15.14-0161 | Шурупы самонарезающие стальные с полукруглой головкой и прямым шлицем, остроконечные, диаметр 2,5 мм, длина 20 мм |  |  |  | т | 0.00016 |  | 0.000168 | 173752.96 | 1.21 | 210241.08 |  | 35.32 | [24 empty] | Шурупы самонарезающие стальные с полукруглой головкой и прямым шлицем, остроконечные, диаметр 2,5 мм, длина 20 мм
| 01.7.15.14-0165 | Шурупы самонарезающие стальные с полукруглой головкой и прямым шлицем, остроконечные, диаметр 4 мм, длина 40 мм |  |  |  | т | 0.0003 |  | 0.000315 | 99190.96 | 1.21 | 120021.06 |  | 37.81 | [24 empty] | Шурупы самонарезающие стальные с полукруглой головкой и прямым шлицем, остроконечные, диаметр 4 мм, длина 40 мм
|  | Итого прямые затраты |  |  |  | 12: 9054.97 | [26 empty] | Итого прямые затраты
77.1 | 421/пр_2020_п.75_пп.а | Вспомогательные ненормируемые материальные ресурсы |  |  |  | 4: %; 5: 2; 7: 2; 12: 175.42 | [27 empty] | Вспомогательные ненормируемые материальные ресурсы
|  | ФОТ |  |  |  | 12: 8787.05 | [28 empty] | ФОТ
| Пр/812-049.3-1 | НР Электротехнические установки на других объектах |  |  |  | 4: %; 5: 97; 7: 97; 12: 8523.44 | [28 empty] | НР Электротехнические установки на других объектах
| Пр/774-049.3 | СП Электротехнические установки на других объектах |  |  |  | 4: %; 5: 51; 7: 51; 12: 4481.4 | [28 empty] | СП Электротехнические установки на других объектах
|  | Всего по позиции |  |  |  | 10: 21176.41; 12: 22235.23 | [29 empty] | Всего по позиции
78 | ТЦ_20.4.01.00_69_6905062011_31.05.2024_01_44.1 | Выключатель одноклавишный открытой установки, серый, IP66, 20А, 250В DIS1375012 |  |  |  | шт | 105 | 1 | 105 |  |  | 2913.34 |  | 305900.7 | [22 empty] | Выключатель одноклавишный открытой установки, серый, IP66, 20А, 250В DIS1375012
|  | Всего по позиции |  |  |  | 12: 305900.7 | [29 empty] | Всего по позиции
79 | ГЭСНм08-03-591-06 | Переключатель: неутопленного типа при открытой проводке |  |  |  | 4: 100 шт; 5: 0.3; 6: 1; 7: 0.3 | [22 empty] | Переключатель: неутопленного типа при открытой проводке
| 1 | ОТ(ЗТ) |  |  |  | 4: чел.-ч; 7: 9.339; 12: 2468.67 | [23 empty] | ОТ(ЗТ)
| 1-100-42 | Средний разряд работы 4,2 |  |  |  | 4: чел.-ч; 5: 31.13; 7: 9.339; 10: 264.34; 12: 2468.67 | [24 empty] | Средний разряд работы 4,2
| 2 | ЭМ |  |  |  | 12: 17.28 | [23 empty] | ЭМ
|  | ОТм(ЗТм) |  |  |  | 4: чел.-ч; 7: 0.015; 12: 4.64 | [23 empty] | ОТм(ЗТм)
| 91.05.05-015 | Краны на автомобильном ходу, грузоподъемность 16 т |  |  |  | 4: маш.-ч; 5: 0.03; 7: 0.009; 10: 1524.56; 12: 13.72 | [24 empty] | Краны на автомобильном ходу, грузоподъемность 16 т
| 4-100-060 | ОТм(Зтм) Средний разряд машинистов 6 |  |  |  | 4: чел.-ч; 5: 0.03; 7: 0.009; 10: 344.79; 12: 3.1 | [25 empty] | ОТм(Зтм) Средний разряд машинистов 6
| 91.14.02-001 | Автомобили бортовые, грузоподъемность до 5 т |  |  |  | маш.-ч | 0.02 |  | 0.006 | 477.92 | 1.24 | 592.62 |  | 3.56 | [24 empty] | Автомобили бортовые, грузоподъемность до 5 т
| 4-100-040 | ОТм(Зтм) Средний разряд машинистов 4 |  |  |  | 4: чел.-ч; 5: 0.02; 7: 0.006; 10: 256.68; 12: 1.54 | [25 empty] | ОТм(Зтм) Средний разряд машинистов 4
| 4 | М |  |  |  | 12: 59.27 | [23 empty] | М
| 01.7.03.04-0001 | Электроэнергия |  |  |  | 4: кВт-ч; 5: 2.132; 7: 0.6396; 10: 5.58; 12: 3.57 | [24 empty] | Электроэнергия
| 01.7.06.05-0041 | Ленты изоляционные хлопчатобумажные прорезиненные для электромонтажных и ремонтных работ, цвет черный, ширина 20 мм, толщина 0,35 мм |  |  |  | м | 9.17 |  | 2.751 | 5.87 | 1.2 | 7.04 |  | 19.37 | [24 empty] | Ленты изоляционные хлопчатобумажные прорезиненные для электромонтажных и ремонтных работ, цвет черный, ширина 20 мм, толщина 0,35 мм
| 01.7.15.07-0014 | Дюбели распорные полипропиленовые |  |  |  | 100 шт | 1.02 |  | 0.306 | 41.71 | 1.21 | 50.47 |  | 15.44 | [24 empty] | Дюбели распорные полипропиленовые
| 01.7.15.14-0161 | Шурупы самонарезающие стальные с полукруглой головкой и прямым шлицем, остроконечные, диаметр 2,5 мм, длина 20 мм |  |  |  | т | 0.00016 |  | 4.8e-05 | 173752.96 | 1.21 | 210241.08 |  | 10.09 | [24 empty] | Шурупы самонарезающие стальные с полукруглой головкой и прямым шлицем, остроконечные, диаметр 2,5 мм, длина 20 мм
| 01.7.15.14-0165 | Шурупы самонарезающие стальные с полукруглой головкой и прямым шлицем, остроконечные, диаметр 4 мм, длина 40 мм |  |  |  | т | 0.0003 |  | 9e-05 | 99190.96 | 1.21 | 120021.06 |  | 10.8 | [24 empty] | Шурупы самонарезающие стальные с полукруглой головкой и прямым шлицем, остроконечные, диаметр 4 мм, длина 40 мм
|  | Итого прямые затраты |  |  |  | 12: 2549.86 | [26 empty] | Итого прямые затраты
79.1 | 421/пр_2020_п.75_пп.а | Вспомогательные ненормируемые материальные ресурсы |  |  |  | 4: %; 5: 2; 7: 2; 12: 49.37 | [27 empty] | Вспомогательные ненормируемые материальные ресурсы
|  | ФОТ |  |  |  | 12: 2473.31 | [28 empty] | ФОТ
| Пр/812-049.3-1 | НР Электротехнические установки на других объектах |  |  |  | 4: %; 5: 97; 7: 97; 12: 2399.11 | [28 empty] | НР Электротехнические установки на других объектах
| Пр/774-049.3 | СП Электротехнические установки на других объектах |  |  |  | 4: %; 5: 51; 7: 51; 12: 1261.39 | [28 empty] | СП Электротехнические установки на других объектах
|  | Всего по позиции |  |  |  | 10: 20865.77; 12: 6259.73 | [29 empty] | Всего по позиции
80 | ТЦ_20.4.01.00_69_6905062011_31.05.2024_01_45.1 | Переключатель одноклавишный открытой установки, серый, IP66,20А, 250В DIS1375212 |  |  |  | шт | 30 | 1 | 30 |  |  | 3941.51 |  | 118245.3 | [22 empty] | Переключатель одноклавишный открытой установки, серый, IP66,20А, 250В DIS1375212
|  | Всего по позиции |  |  |  | 12: 118245.3 | [29 empty] | Всего по позиции
81 | ГЭСНм08-03-591-04 | Выключатель: двухклавишный неутопленного типа при открытой проводке |  |  |  | 4: 100 шт; 5: 0.06; 6: 1; 7: 0.06 | [22 empty] | Выключатель: двухклавишный неутопленного типа при открытой проводке
| 1 | ОТ(ЗТ) |  |  |  | 4: чел.-ч; 7: 2.1078; 12: 557.18 | [23 empty] | ОТ(ЗТ)
| 1-100-42 | Средний разряд работы 4,2 |  |  |  | 4: чел.-ч; 5: 35.13; 7: 2.1078; 10: 264.34; 12: 557.18 | [24 empty] | Средний разряд работы 4,2
| 2 | ЭМ |  |  |  | 12: 3.45 | [23 empty] | ЭМ
|  | ОТм(ЗТм) |  |  |  | 4: чел.-ч; 7: 0.003; 12: 0.93 | [23 empty] | ОТм(ЗТм)
| 91.05.05-015 | Краны на автомобильном ходу, грузоподъемность 16 т |  |  |  | 4: маш.-ч; 5: 0.03; 7: 0.0018; 10: 1524.56; 12: 2.74 | [24 empty] | Краны на автомобильном ходу, грузоподъемность 16 т
| 4-100-060 | ОТм(Зтм) Средний разряд машинистов 6 |  |  |  | 4: чел.-ч; 5: 0.03; 7: 0.0018; 10: 344.79; 12: 0.62 | [25 empty] | ОТм(Зтм) Средний разряд машинистов 6
| 91.14.02-001 | Автомобили бортовые, грузоподъемность до 5 т |  |  |  | маш.-ч | 0.02 |  | 0.0012 | 477.92 | 1.24 | 592.62 |  | 0.71 | [24 empty] | Автомобили бортовые, грузоподъемность до 5 т
| 4-100-040 | ОТм(Зтм) Средний разряд машинистов 4 |  |  |  | 4: чел.-ч; 5: 0.02; 7: 0.0012; 10: 256.68; 12: 0.31 | [25 empty] | ОТм(Зтм) Средний разряд машинистов 4
| 4 | М |  |  |  | 12: 7.98 | [23 empty] | М
| 01.7.03.04-0001 | Электроэнергия |  |  |  | 4: кВт-ч; 5: 2.132; 7: 0.12792; 10: 5.58; 12: 0.71 | [24 empty] | Электроэнергия
| 01.7.15.07-0014 | Дюбели распорные полипропиленовые |  |  |  | 100 шт | 1.02 |  | 0.0612 | 41.71 | 1.21 | 50.47 |  | 3.09 | [24 empty] | Дюбели распорные полипропиленовые
| 01.7.15.14-0161 | Шурупы самонарезающие стальные с полукруглой головкой и прямым шлицем, остроконечные, диаметр 2,5 мм, длина 20 мм |  |  |  | т | 0.00016 |  | 9.6e-06 | 173752.96 | 1.21 | 210241.08 |  | 2.02 | [24 empty] | Шурупы самонарезающие стальные с полукруглой головкой и прямым шлицем, остроконечные, диаметр 2,5 мм, длина 20 мм
| 01.7.15.14-0165 | Шурупы самонарезающие стальные с полукруглой головкой и прямым шлицем, остроконечные, диаметр 4 мм, длина 40 мм |  |  |  | т | 0.0003 |  | 1.8e-05 | 99190.96 | 1.21 | 120021.06 |  | 2.16 | [24 empty] | Шурупы самонарезающие стальные с полукруглой головкой и прямым шлицем, остроконечные, диаметр 4 мм, длина 40 мм
|  | Итого прямые затраты |  |  |  | 12: 569.54 | [26 empty] | Итого прямые затраты
81.1 | 421/пр_2020_п.75_пп.а | Вспомогательные ненормируемые материальные ресурсы |  |  |  | 4: %; 5: 2; 7: 2; 12: 11.14 | [27 empty] | Вспомогательные ненормируемые материальные ресурсы
|  | ФОТ |  |  |  | 12: 558.11 | [28 empty] | ФОТ
| Пр/812-049.3-1 | НР Электротехнические установки на других объектах |  |  |  | 4: %; 5: 97; 7: 97; 12: 541.37 | [28 empty] | НР Электротехнические установки на других объектах
| Пр/774-049.3 | СП Электротехнические установки на других объектах |  |  |  | 4: %; 5: 51; 7: 51; 12: 284.64 | [28 empty] | СП Электротехнические установки на других объектах
|  | Всего по позиции |  |  |  | 10: 23444.83; 12: 1406.69 | [29 empty] | Всего по позиции
82 | ТЦ_20.4.01.00_69_6905062011_31.05.2024_01_46.1 | Выключатель двухклавишный открытой установки, серый, IP66, 20А, 250В DIS1375222 |  |  |  | шт | 6 | 1 | 6 |  |  | 5826.62 |  | 34959.72 | [22 empty] | Выключатель двухклавишный открытой установки, серый, IP66, 20А, 250В DIS1375222
|  | Всего по позиции |  |  |  | 12: 34959.72 | [29 empty] | Всего по позиции
83 | ГЭСНм08-03-591-01 | Выключатель: одноклавишный неутопленного типа при открытой проводке |  |  |  | 4: 100 шт; 5: 0.04; 6: 1; 7: 0.04 | [22 empty] | Выключатель: одноклавишный неутопленного типа при открытой проводке
| 1 | ОТ(ЗТ) |  |  |  | 4: чел.-ч; 7: 1.264; 12: 334.13 | [23 empty] | ОТ(ЗТ)
| 1-100-42 | Средний разряд работы 4,2 |  |  |  | 4: чел.-ч; 5: 31.6; 7: 1.264; 10: 264.34; 12: 334.13 | [24 empty] | Средний разряд работы 4,2
| 2 | ЭМ |  |  |  | 12: 2.3 | [23 empty] | ЭМ
|  | ОТм(ЗТм) |  |  |  | 4: чел.-ч; 7: 0.002; 12: 0.62 | [23 empty] | ОТм(ЗТм)
| 91.05.05-015 | Краны на автомобильном ходу, грузоподъемность 16 т |  |  |  | 4: маш.-ч; 5: 0.03; 7: 0.0012; 10: 1524.56; 12: 1.83 | [24 empty] | Краны на автомобильном ходу, грузоподъемность 16 т
| 4-100-060 | ОТм(Зтм) Средний разряд машинистов 6 |  |  |  | 4: чел.-ч; 5: 0.03; 7: 0.0012; 10: 344.79; 12: 0.41 | [25 empty] | ОТм(Зтм) Средний разряд машинистов 6
| 91.14.02-001 | Автомобили бортовые, грузоподъемность до 5 т |  |  |  | маш.-ч | 0.02 |  | 0.0008 | 477.92 | 1.24 | 592.62 |  | 0.47 | [24 empty] | Автомобили бортовые, грузоподъемность до 5 т
| 4-100-040 | ОТм(Зтм) Средний разряд машинистов 4 |  |  |  | 4: чел.-ч; 5: 0.02; 7: 0.0008; 10: 256.68; 12: 0.21 | [25 empty] | ОТм(Зтм) Средний разряд машинистов 4
| 4 | М |  |  |  | 12: 7.91 | [23 empty] | М
| 01.7.03.04-0001 | Электроэнергия |  |  |  | 4: кВт-ч; 5: 2.132; 7: 0.08528; 10: 5.58; 12: 0.48 | [24 empty] | Электроэнергия
| 01.7.06.05-0041 | Ленты изоляционные хлопчатобумажные прорезиненные для электромонтажных и ремонтных работ, цвет черный, ширина 20 мм, толщина 0,35 мм |  |  |  | м | 9.17 |  | 0.3668 | 5.87 | 1.2 | 7.04 |  | 2.58 | [24 empty] | Ленты изоляционные хлопчатобумажные прорезиненные для электромонтажных и ремонтных работ, цвет черный, ширина 20 мм, толщина 0,35 мм
| 01.7.15.07-0014 | Дюбели распорные полипропиленовые |  |  |  | 100 шт | 1.02 |  | 0.0408 | 41.71 | 1.21 | 50.47 |  | 2.06 | [24 empty] | Дюбели распорные полипропиленовые
| 01.7.15.14-0161 | Шурупы самонарезающие стальные с полукруглой головкой и прямым шлицем, остроконечные, диаметр 2,5 мм, длина 20 мм |  |  |  | т | 0.00016 |  | 6.4e-06 | 173752.96 | 1.21 | 210241.08 |  | 1.35 | [24 empty] | Шурупы самонарезающие стальные с полукруглой головкой и прямым шлицем, остроконечные, диаметр 2,5 мм, длина 20 мм
| 01.7.15.14-0165 | Шурупы самонарезающие стальные с полукруглой головкой и прямым шлицем, остроконечные, диаметр 4 мм, длина 40 мм |  |  |  | т | 0.0003 |  | 1.2e-05 | 99190.96 | 1.21 | 120021.06 |  | 1.44 | [24 empty] | Шурупы самонарезающие стальные с полукруглой головкой и прямым шлицем, остроконечные, диаметр 4 мм, длина 40 мм
|  | Итого прямые затраты |  |  |  | 12: 344.96 | [26 empty] | Итого прямые затраты
83.1 | 421/пр_2020_п.75_пп.а | Вспомогательные ненормируемые материальные ресурсы |  |  |  | 4: %; 5: 2; 7: 2; 12: 6.68 | [27 empty] | Вспомогательные ненормируемые материальные ресурсы
|  | ФОТ |  |  |  | 12: 334.75 | [28 empty] | ФОТ
| Пр/812-049.3-1 | НР Электротехнические установки на других объектах |  |  |  | 4: %; 5: 97; 7: 97; 12: 324.71 | [28 empty] | НР Электротехнические установки на других объектах
| Пр/774-049.3 | СП Электротехнические установки на других объектах |  |  |  | 4: %; 5: 51; 7: 51; 12: 170.72 | [28 empty] | СП Электротехнические установки на других объектах
|  | Всего по позиции |  |  |  | 10: 21176.75; 12: 847.07 | [29 empty] | Всего по позиции
84 | ТЦ_20.4.01.00_69_6905062011_31.05.2024_01_47.1 | Коробка в сборе с выключателем, белая, IP20, 16А, 220В, 10002 |  |  |  | шт | 4 | 1 | 4 |  |  | 802.33 |  | 3209.32 | [22 empty] | Коробка в сборе с выключателем, белая, IP20, 16А, 220В, 10002
|  | Всего по позиции |  |  |  | 12: 3209.32 | [29 empty] | Всего по позиции
85 | ГЭСНм08-03-591-09 | Розетка штепсельная: утопленного типа при скрытой проводке |  |  |  | 4: 100 шт; 5: 0.01; 6: 1; 7: 0.01 | [22 empty] | Розетка штепсельная: утопленного типа при скрытой проводке
| 1 | ОТ(ЗТ) |  |  |  | 4: чел.-ч; 7: 0.3048; 12: 80.57 | [23 empty] | ОТ(ЗТ)
| 1-100-42 | Средний разряд работы 4,2 |  |  |  | 4: чел.-ч; 5: 30.48; 7: 0.3048; 10: 264.34; 12: 80.57 | [24 empty] | Средний разряд работы 4,2
| 2 | ЭМ |  |  |  | 12: 0.58 | [23 empty] | ЭМ
|  | ОТм(ЗТм) |  |  |  | 4: чел.-ч; 7: 0.0005; 12: 0.15 | [23 empty] | ОТм(ЗТм)
| 91.05.05-015 | Краны на автомобильном ходу, грузоподъемность 16 т |  |  |  | 4: маш.-ч; 5: 0.03; 7: 0.0003; 10: 1524.56; 12: 0.46 | [24 empty] | Краны на автомобильном ходу, грузоподъемность 16 т
| 4-100-060 | ОТм(Зтм) Средний разряд машинистов 6 |  |  |  | 4: чел.-ч; 5: 0.03; 7: 0.0003; 10: 344.79; 12: 0.1 | [25 empty] | ОТм(Зтм) Средний разряд машинистов 6
| 91.14.02-001 | Автомобили бортовые, грузоподъемность до 5 т |  |  |  | маш.-ч | 0.02 |  | 0.0002 | 477.92 | 1.24 | 592.62 |  | 0.12 | [24 empty] | Автомобили бортовые, грузоподъемность до 5 т
| 4-100-040 | ОТм(Зтм) Средний разряд машинистов 4 |  |  |  | 4: чел.-ч; 5: 0.02; 7: 0.0002; 10: 256.68; 12: 0.05 | [25 empty] | ОТм(Зтм) Средний разряд машинистов 4
| 4 | М |  |  |  | 12: 9.83 | [23 empty] | М
| 01.7.06.05-0041 | Ленты изоляционные хлопчатобумажные прорезиненные для электромонтажных и ремонтных работ, цвет черный, ширина 20 мм, толщина 0,35 мм |  |  |  | м | 35 |  | 0.35 | 5.87 | 1.2 | 7.04 |  | 2.46 | [24 empty] | Ленты изоляционные хлопчатобумажные прорезиненные для электромонтажных и ремонтных работ, цвет черный, ширина 20 мм, толщина 0,35 мм
| 01.7.15.03-0042 | Болты с гайками и шайбами строительные |  |  |  | кг | 1.5 |  | 0.015 | 174.93 | 1.13 | 197.67 |  | 2.97 | [24 empty] | Болты с гайками и шайбами строительные
| 03.1.01.01-0002 | Гипс строительный Г-3 |  |  |  | т | 0.00315 |  | 3.15e-05 | 4338.27 | 1.11 | 4815.48 |  | 0.15 | [24 empty] | Гипс строительный Г-3
| 20.2.02.01-0019 | Втулки изолирующие, размеры 65х50х18 мм |  |  |  | 1000 шт | 0.102 |  | 0.00102 | 3658.94 | 1.14 | 4171.19 |  | 4.25 | [24 empty] | Втулки изолирующие, размеры 65х50х18 мм
|  | Итого прямые затраты |  |  |  | 12: 91.13 | [26 empty] | Итого прямые затраты
85.1 | 421/пр_2020_п.75_пп.а | Вспомогательные ненормируемые материальные ресурсы |  |  |  | 4: %; 5: 2; 7: 2; 12: 1.61 | [27 empty] | Вспомогательные ненормируемые материальные ресурсы
|  | ФОТ |  |  |  | 12: 80.72 | [28 empty] | ФОТ
| Пр/812-049.3-1 | НР Электротехнические установки на других объектах |  |  |  | 4: %; 5: 97; 7: 97; 12: 78.3 | [28 empty] | НР Электротехнические установки на других объектах
| Пр/774-049.3 | СП Электротехнические установки на других объектах |  |  |  | 4: %; 5: 51; 7: 51; 12: 41.17 | [28 empty] | СП Электротехнические установки на других объектах
|  | Всего по позиции |  |  |  | 10: 21221; 12: 212.21 | [29 empty] | Всего по позиции
86 | ФСБЦ-20.4.03.05-0010 | Розетки штепсельные для открытой проводки с монтажной пластиной, марка РА 10-162, цвет белый |  |  |  | 100 шт | 0.01 | 1 | 0.01 | 2657.45 | 0.95 | 2524.58 |  | 25.25 | [22 empty] | Розетки штепсельные для открытой проводки с монтажной пластиной, марка РА 10-162, цвет белый
|  | Всего по позиции |  |  |  | 12: 25.25 | [29 empty] | Всего по позиции
Кабельная продукция | [35 empty] | Кабельная продукция
87 | ГЭСНм08-02-148-01 | Кабель до 35 кВ в проложенных трубах, блоках и коробах, масса 1 м кабеля: до 1 кг |  |  |  | 4: 100 м; 5: 3.23; 6: 1; 7: 3.23 | [22 empty] | Кабель до 35 кВ в проложенных трубах, блоках и коробах, масса 1 м кабеля: до 1 кг
| ОП п.1.8.3 | При производстве работ на высоте св. 8 до 15 м ОЗП=1,1; ТЗ=1,1 | [42 empty] | При производстве работ на высоте св. 8 до 15 м ОЗП=1,1; ТЗ=1,1
| 1 | ОТ(ЗТ) |  |  |  | 4: чел.-ч; 7: 35.2458; 12: 8844.22 | [23 empty] | ОТ(ЗТ)
| 1-100-38 | Средний разряд работы 3,8 |  |  |  | чел.-ч | 9.92 | 1.1 | 35.2458 |  |  | 250.93 |  | 8844.22 | [24 empty] | Средний разряд работы 3,8
| 2 | ЭМ |  |  |  | 12: 1480.88 | [23 empty] | ЭМ
|  | ОТм(ЗТм) |  |  |  | 4: чел.-ч; 7: 1.292; 12: 388.55 | [23 empty] | ОТм(ЗТм)
| 91.05.05-015 | Краны на автомобильном ходу, грузоподъемность 16 т |  |  |  | 4: маш.-ч; 5: 0.2; 7: 0.646; 10: 1524.56; 12: 984.87 | [24 empty] | Краны на автомобильном ходу, грузоподъемность 16 т
| 4-100-060 | ОТм(Зтм) Средний разряд машинистов 6 |  |  |  | 4: чел.-ч; 5: 0.2; 7: 0.646; 10: 344.79; 12: 222.73 | [25 empty] | ОТм(Зтм) Средний разряд машинистов 6
| 91.06.01-003 | Домкраты гидравлические, грузоподъемность 63-100 т |  |  |  | маш.-ч | 2.4 |  | 7.752 | 1.75 | 1.42 | 2.49 |  | 19.3 | [24 empty] | Домкраты гидравлические, грузоподъемность 63-100 т
| 91.06.03-061 | Лебедки электрические тяговым усилием до 12,26 кН (1,25 т) |  |  |  | маш.-ч | 2.4 |  | 7.752 | 8.84 | 1.37 | 12.11 |  | 93.88 | [24 empty] | Лебедки электрические тяговым усилием до 12,26 кН (1,25 т)
| 91.14.02-001 | Автомобили бортовые, грузоподъемность до 5 т |  |  |  | маш.-ч | 0.2 |  | 0.646 | 477.92 | 1.24 | 592.62 |  | 382.83 | [24 empty] | Автомобили бортовые, грузоподъемность до 5 т
| 4-100-040 | ОТм(Зтм) Средний разряд машинистов 4 |  |  |  | 4: чел.-ч; 5: 0.2; 7: 0.646; 10: 256.68; 12: 165.82 | [25 empty] | ОТм(Зтм) Средний разряд машинистов 4
| 4 | М |  |  |  | 12: 2457.09 | [23 empty] | М
| 01.7.06.07-0002 | Ленты монтажные из пластмассы для бандажирования проводов, скрепляются пластмассовыми кнопками, ширина 10 мм |  |  |  | 10 м | 0.096 |  | 0.31008 | 37.71 | 1.48 | 55.81 |  | 17.31 | [24 empty] | Ленты монтажные из пластмассы для бандажирования проводов, скрепляются пластмассовыми кнопками, ширина 10 мм
| 10.3.02.03-0011 | Припои оловянно-свинцовые бессурьмянистые, марка ПОС30 |  |  |  | кг | 0.5 |  | 1.615 | 931.11 | 1.61 | 1499.09 |  | 2421.03 | [24 empty] | Припои оловянно-свинцовые бессурьмянистые, марка ПОС30
| 14.4.03.03-0002 | Лак битумный БТ-123 |  |  |  | т | 6e-05 |  | 0.0001938 | 82698.14 | 1.17 | 96756.82 |  | 18.75 | [24 empty] | Лак битумный БТ-123
|  | Итого прямые затраты |  |  |  | 12: 13170.74 | [26 empty] | Итого прямые затраты
87.1 | 421/пр_2020_п.75_пп.а | Вспомогательные ненормируемые материальные ресурсы |  |  |  | 4: %; 5: 2; 7: 2; 12: 160.8 | [27 empty] | Вспомогательные ненормируемые материальные ресурсы
|  | ФОТ |  |  |  | 12: 9232.77 | [28 empty] | ФОТ
| Пр/812-049.3-1 | НР Электротехнические установки на других объектах |  |  |  | 4: %; 5: 97; 7: 97; 12: 8955.79 | [28 empty] | НР Электротехнические установки на других объектах
| Пр/774-049.3 | СП Электротехнические установки на других объектах |  |  |  | 4: %; 5: 51; 7: 51; 12: 4708.71 | [28 empty] | СП Электротехнические установки на других объектах
|  | Всего по позиции |  |  |  | 10: 8357.91; 12: 26996.04 | [29 empty] | Всего по позиции
88 | ГЭСНм08-02-148-01 | Кабель до 35 кВ в проложенных трубах, блоках и коробах, масса 1 м кабеля: до 1 кг |  |  |  | 4: 100 м; 5: 30.79; 6: 1; 7: 30.79 | [22 empty] | Кабель до 35 кВ в проложенных трубах, блоках и коробах, масса 1 м кабеля: до 1 кг
| ОП п.1.8.3 | При производстве работ на высоте св. 2 до 8 м ОЗП=1,05; ТЗ=1,05 | [42 empty] | При производстве работ на высоте св. 2 до 8 м ОЗП=1,05; ТЗ=1,05
| 1 | ОТ(ЗТ) |  |  |  | 4: чел.-ч; 7: 320.7086; 12: 80475.42 | [23 empty] | ОТ(ЗТ)
| 1-100-38 | Средний разряд работы 3,8 |  |  |  | чел.-ч | 9.92 | 1.05 | 320.7086 |  |  | 250.93 |  | 80475.42 | [24 empty] | Средний разряд работы 3,8
| 2 | ЭМ |  |  |  | 12: 14116.47 | [23 empty] | ЭМ
|  | ОТм(ЗТм) |  |  |  | 4: чел.-ч; 7: 12.316; 12: 3703.86 | [23 empty] | ОТм(ЗТм)
| 91.05.05-015 | Краны на автомобильном ходу, грузоподъемность 16 т |  |  |  | 4: маш.-ч; 5: 0.2; 7: 6.158; 10: 1524.56; 12: 9388.24 | [24 empty] | Краны на автомобильном ходу, грузоподъемность 16 т
| 4-100-060 | ОТм(Зтм) Средний разряд машинистов 6 |  |  |  | 4: чел.-ч; 5: 0.2; 7: 6.158; 10: 344.79; 12: 2123.22 | [25 empty] | ОТм(Зтм) Средний разряд машинистов 6
| 91.06.01-003 | Домкраты гидравлические, грузоподъемность 63-100 т |  |  |  | маш.-ч | 2.4 |  | 73.896 | 1.75 | 1.42 | 2.49 |  | 184 | [24 empty] | Домкраты гидравлические, грузоподъемность 63-100 т
| 91.06.03-061 | Лебедки электрические тяговым усилием до 12,26 кН (1,25 т) |  |  |  | маш.-ч | 2.4 |  | 73.896 | 8.84 | 1.37 | 12.11 |  | 894.88 | [24 empty] | Лебедки электрические тяговым усилием до 12,26 кН (1,25 т)
| 91.14.02-001 | Автомобили бортовые, грузоподъемность до 5 т |  |  |  | маш.-ч | 0.2 |  | 6.158 | 477.92 | 1.24 | 592.62 |  | 3649.35 | [24 empty] | Автомобили бортовые, грузоподъемность до 5 т
| 4-100-040 | ОТм(Зтм) Средний разряд машинистов 4 |  |  |  | 4: чел.-ч; 5: 0.2; 7: 6.158; 10: 256.68; 12: 1580.64 | [25 empty] | ОТм(Зтм) Средний разряд машинистов 4
| 4 | М |  |  |  | 12: 23422.21 | [23 empty] | М
| 01.7.06.07-0002 | Ленты монтажные из пластмассы для бандажирования проводов, скрепляются пластмассовыми кнопками, ширина 10 мм |  |  |  | 10 м | 0.096 |  | 2.9558 | 37.71 | 1.48 | 55.81 |  | 164.97 | [24 empty] | Ленты монтажные из пластмассы для бандажирования проводов, скрепляются пластмассовыми кнопками, ширина 10 мм
| 10.3.02.03-0011 | Припои оловянно-свинцовые бессурьмянистые, марка ПОС30 |  |  |  | кг | 0.5 |  | 15.395 | 931.11 | 1.61 | 1499.09 |  | 23078.49 | [24 empty] | Припои оловянно-свинцовые бессурьмянистые, марка ПОС30
| 14.4.03.03-0002 | Лак битумный БТ-123 |  |  |  | т | 6e-05 |  | 0.0018474 | 82698.14 | 1.17 | 96756.82 |  | 178.75 | [24 empty] | Лак битумный БТ-123
|  | Итого прямые затраты |  |  |  | 12: 121717.96 | [26 empty] | Итого прямые затраты
88.1 | 421/пр_2020_п.75_пп.а | Вспомогательные ненормируемые материальные ресурсы |  |  |  | 4: %; 5: 2; 7: 2; 12: 1532.87 | [27 empty] | Вспомогательные ненормируемые материальные ресурсы
|  | ФОТ |  |  |  | 12: 84179.28 | [28 empty] | ФОТ
| Пр/812-049.3-1 | НР Электротехнические установки на других объектах |  |  |  | 4: %; 5: 97; 7: 97; 12: 81653.9 | [28 empty] | НР Электротехнические установки на других объектах
| Пр/774-049.3 | СП Электротехнические установки на других объектах |  |  |  | 4: %; 5: 51; 7: 51; 12: 42931.43 | [28 empty] | СП Электротехнические установки на других объектах
|  | Всего по позиции |  |  |  | 10: 8049.24; 12: 247836.16 | [29 empty] | Всего по позиции
89 | ГЭСНм08-02-148-01 | Кабель до 35 кВ в проложенных трубах, блоках и коробах, масса 1 м кабеля: до 1 кг |  |  |  | 4: 100 м; 5: 1.14; 6: 1; 7: 1.14 | [22 empty] | Кабель до 35 кВ в проложенных трубах, блоках и коробах, масса 1 м кабеля: до 1 кг
| 1 | ОТ(ЗТ) |  |  |  | 4: чел.-ч; 7: 11.3088; 12: 2837.72 | [23 empty] | ОТ(ЗТ)
| 1-100-38 | Средний разряд работы 3,8 |  |  |  | 4: чел.-ч; 5: 9.92; 7: 11.3088; 10: 250.93; 12: 2837.72 | [24 empty] | Средний разряд работы 3,8
| 2 | ЭМ |  |  |  | 12: 522.66 | [23 empty] | ЭМ
|  | ОТм(ЗТм) |  |  |  | 4: чел.-ч; 7: 0.456; 12: 137.13 | [23 empty] | ОТм(ЗТм)
| 91.05.05-015 | Краны на автомобильном ходу, грузоподъемность 16 т |  |  |  | 4: маш.-ч; 5: 0.2; 7: 0.228; 10: 1524.56; 12: 347.6 | [24 empty] | Краны на автомобильном ходу, грузоподъемность 16 т
| 4-100-060 | ОТм(Зтм) Средний разряд машинистов 6 |  |  |  | 4: чел.-ч; 5: 0.2; 7: 0.228; 10: 344.79; 12: 78.61 | [25 empty] | ОТм(Зтм) Средний разряд машинистов 6
| 91.06.01-003 | Домкраты гидравлические, грузоподъемность 63-100 т |  |  |  | маш.-ч | 2.4 |  | 2.736 | 1.75 | 1.42 | 2.49 |  | 6.81 | [24 empty] | Домкраты гидравлические, грузоподъемность 63-100 т
| 91.06.03-061 | Лебедки электрические тяговым усилием до 12,26 кН (1,25 т) |  |  |  | маш.-ч | 2.4 |  | 2.736 | 8.84 | 1.37 | 12.11 |  | 33.13 | [24 empty] | Лебедки электрические тяговым усилием до 12,26 кН (1,25 т)
| 91.14.02-001 | Автомобили бортовые, грузоподъемность до 5 т |  |  |  | маш.-ч | 0.2 |  | 0.228 | 477.92 | 1.24 | 592.62 |  | 135.12 | [24 empty] | Автомобили бортовые, грузоподъемность до 5 т
| 4-100-040 | ОТм(Зтм) Средний разряд машинистов 4 |  |  |  | 4: чел.-ч; 5: 0.2; 7: 0.228; 10: 256.68; 12: 58.52 | [25 empty] | ОТм(Зтм) Средний разряд машинистов 4
| 4 | М |  |  |  | 12: 867.21 | [23 empty] | М
| 01.7.06.07-0002 | Ленты монтажные из пластмассы для бандажирования проводов, скрепляются пластмассовыми кнопками, ширина 10 мм |  |  |  | 10 м | 0.096 |  | 0.10944 | 37.71 | 1.48 | 55.81 |  | 6.11 | [24 empty] | Ленты монтажные из пластмассы для бандажирования проводов, скрепляются пластмассовыми кнопками, ширина 10 мм
| 10.3.02.03-0011 | Припои оловянно-свинцовые бессурьмянистые, марка ПОС30 |  |  |  | кг | 0.5 |  | 0.57 | 931.11 | 1.61 | 1499.09 |  | 854.48 | [24 empty] | Припои оловянно-свинцовые бессурьмянистые, марка ПОС30
| 14.4.03.03-0002 | Лак битумный БТ-123 |  |  |  | т | 6e-05 |  | 6.84e-05 | 82698.14 | 1.17 | 96756.82 |  | 6.62 | [24 empty] | Лак битумный БТ-123
|  | Итого прямые затраты |  |  |  | 12: 4364.72 | [26 empty] | Итого прямые затраты
89.1 | 421/пр_2020_п.75_пп.а | Вспомогательные ненормируемые материальные ресурсы |  |  |  | 4: %; 5: 2; 7: 2; 12: 56.75 | [27 empty] | Вспомогательные ненормируемые материальные ресурсы
|  | ФОТ |  |  |  | 12: 2974.85 | [28 empty] | ФОТ
| Пр/812-049.3-1 | НР Электротехнические установки на других объектах |  |  |  | 4: %; 5: 97; 7: 97; 12: 2885.6 | [28 empty] | НР Электротехнические установки на других объектах
| Пр/774-049.3 | СП Электротехнические установки на других объектах |  |  |  | 4: %; 5: 51; 7: 51; 12: 1517.17 | [28 empty] | СП Электротехнические установки на других объектах
|  | Всего по позиции |  |  |  | 10: 7740.56; 12: 8824.24 | [29 empty] | Всего по позиции
90 | ГЭСНм08-02-147-10 | Кабель до 35 кВ по установленным конструкциям и лоткам с креплением по всей длине, масса 1 м кабеля: до 1 кг |  |  |  | 4: 100 м; 5: 16.4; 6: 1; 7: 16.4 | [22 empty] | Кабель до 35 кВ по установленным конструкциям и лоткам с креплением по всей длине, масса 1 м кабеля: до 1 кг
| ОП п.1.8.3 | При производстве работ на высоте св. 30 до 60 м ОЗП=1,4; ТЗ=1,4 | [42 empty] | При производстве работ на высоте св. 30 до 60 м ОЗП=1,4; ТЗ=1,4
| 1 | ОТ(ЗТ) |  |  |  | 4: чел.-ч; 7: 323.2768; 12: 81119.85 | [23 empty] | ОТ(ЗТ)
| 1-100-38 | Средний разряд работы 3,8 |  |  |  | чел.-ч | 14.08 | 1.4 | 323.2768 |  |  | 250.93 |  | 81119.85 | [24 empty] | Средний разряд работы 3,8
| 2 | ЭМ |  |  |  | 12: 7744.08 | [23 empty] | ЭМ
|  | ОТм(ЗТм) |  |  |  | 4: чел.-ч; 7: 6.56; 12: 1972.82 | [23 empty] | ОТм(ЗТм)
| 91.05.05-015 | Краны на автомобильном ходу, грузоподъемность 16 т |  |  |  | 4: маш.-ч; 5: 0.2; 7: 3.28; 10: 1524.56; 12: 5000.56 | [24 empty] | Краны на автомобильном ходу, грузоподъемность 16 т
| 4-100-060 | ОТм(Зтм) Средний разряд машинистов 6 |  |  |  | 4: чел.-ч; 5: 0.2; 7: 3.28; 10: 344.79; 12: 1130.91 | [25 empty] | ОТм(Зтм) Средний разряд машинистов 6
| 91.06.01-003 | Домкраты гидравлические, грузоподъемность 63-100 т |  |  |  | маш.-ч | 3.34 |  | 54.776 | 1.75 | 1.42 | 2.49 |  | 136.39 | [24 empty] | Домкраты гидравлические, грузоподъемность 63-100 т
| 91.06.03-061 | Лебедки электрические тяговым усилием до 12,26 кН (1,25 т) |  |  |  | маш.-ч | 3.34 |  | 54.776 | 8.84 | 1.37 | 12.11 |  | 663.34 | [24 empty] | Лебедки электрические тяговым усилием до 12,26 кН (1,25 т)
| 91.14.02-001 | Автомобили бортовые, грузоподъемность до 5 т |  |  |  | маш.-ч | 0.2 |  | 3.28 | 477.92 | 1.24 | 592.62 |  | 1943.79 | [24 empty] | Автомобили бортовые, грузоподъемность до 5 т
| 4-100-040 | ОТм(Зтм) Средний разряд машинистов 4 |  |  |  | 4: чел.-ч; 5: 0.2; 7: 3.28; 10: 256.68; 12: 841.91 | [25 empty] | ОТм(Зтм) Средний разряд машинистов 4
| 4 | М |  |  |  | 12: 8733.38 | [23 empty] | М
| 01.7.06.07-0002 | Ленты монтажные из пластмассы для бандажирования проводов, скрепляются пластмассовыми кнопками, ширина 10 мм |  |  |  | 10 м | 0.245 |  | 4.018 | 37.71 | 1.48 | 55.81 |  | 224.24 | [24 empty] | Ленты монтажные из пластмассы для бандажирования проводов, скрепляются пластмассовыми кнопками, ширина 10 мм
| 01.7.15.14-0165 | Шурупы самонарезающие стальные с полукруглой головкой и прямым шлицем, остроконечные, диаметр 4 мм, длина 40 мм |  |  |  | т | 0.00062 |  | 0.010168 | 99190.96 | 1.21 | 120021.06 |  | 1220.37 | [24 empty] | Шурупы самонарезающие стальные с полукруглой головкой и прямым шлицем, остроконечные, диаметр 4 мм, длина 40 мм
| 10.3.02.03-0011 | Припои оловянно-свинцовые бессурьмянистые, марка ПОС30 |  |  |  | кг | 0.25 |  | 4.1 | 931.11 | 1.61 | 1499.09 |  | 6146.27 | [24 empty] | Припои оловянно-свинцовые бессурьмянистые, марка ПОС30
| 14.4.03.03-0002 | Лак битумный БТ-123 |  |  |  | т | 0.00072 |  | 0.011808 | 82698.14 | 1.17 | 96756.82 |  | 1142.5 | [24 empty] | Лак битумный БТ-123
|  | Итого прямые затраты |  |  |  | 12: 99570.13 | [26 empty] | Итого прямые затраты
90.1 | 421/пр_2020_п.75_пп.а | Вспомогательные ненормируемые материальные ресурсы |  |  |  | 4: %; 5: 2; 7: 2; 12: 1158.86 | [27 empty] | Вспомогательные ненормируемые материальные ресурсы
|  | ФОТ |  |  |  | 12: 83092.67 | [28 empty] | ФОТ
| Пр/812-049.3-1 | НР Электротехнические установки на других объектах |  |  |  | 4: %; 5: 97; 7: 97; 12: 80599.89 | [28 empty] | НР Электротехнические установки на других объектах
| Пр/774-049.3 | СП Электротехнические установки на других объектах |  |  |  | 4: %; 5: 51; 7: 51; 12: 42377.26 | [28 empty] | СП Электротехнические установки на других объектах
|  | Всего по позиции |  |  |  | 10: 13640.62; 12: 223706.14 | [29 empty] | Всего по позиции
91 | ГЭСНм08-02-147-10 | Кабель до 35 кВ по установленным конструкциям и лоткам с креплением по всей длине, масса 1 м кабеля: до 1 кг |  |  |  | 4: 100 м; 5: 19.4; 6: 1; 7: 19.4 | [22 empty] | Кабель до 35 кВ по установленным конструкциям и лоткам с креплением по всей длине, масса 1 м кабеля: до 1 кг
| ОП п.1.8.3 | При производстве работ на высоте св. 15 до 30 м ОЗП=1,25; ТЗ=1,25 | [42 empty] | При производстве работ на высоте св. 15 до 30 м ОЗП=1,25; ТЗ=1,25
| 1 | ОТ(ЗТ) |  |  |  | 4: чел.-ч; 7: 341.44; 12: 85677.54 | [23 empty] | ОТ(ЗТ)
| 1-100-38 | Средний разряд работы 3,8 |  |  |  | чел.-ч | 14.08 | 1.25 | 341.44 |  |  | 250.93 |  | 85677.54 | [24 empty] | Средний разряд работы 3,8
| 2 | ЭМ |  |  |  | 12: 9160.68 | [23 empty] | ЭМ
|  | ОТм(ЗТм) |  |  |  | 4: чел.-ч; 7: 7.76; 12: 2333.71 | [23 empty] | ОТм(ЗТм)
| 91.05.05-015 | Краны на автомобильном ходу, грузоподъемность 16 т |  |  |  | 4: маш.-ч; 5: 0.2; 7: 3.88; 10: 1524.56; 12: 5915.29 | [24 empty] | Краны на автомобильном ходу, грузоподъемность 16 т
| 4-100-060 | ОТм(Зтм) Средний разряд машинистов 6 |  |  |  | 4: чел.-ч; 5: 0.2; 7: 3.88; 10: 344.79; 12: 1337.79 | [25 empty] | ОТм(Зтм) Средний разряд машинистов 6
| 91.06.01-003 | Домкраты гидравлические, грузоподъемность 63-100 т |  |  |  | маш.-ч | 3.34 |  | 64.796 | 1.75 | 1.42 | 2.49 |  | 161.34 | [24 empty] | Домкраты гидравлические, грузоподъемность 63-100 т
| 91.06.03-061 | Лебедки электрические тяговым усилием до 12,26 кН (1,25 т) |  |  |  | маш.-ч | 3.34 |  | 64.796 | 8.84 | 1.37 | 12.11 |  | 784.68 | [24 empty] | Лебедки электрические тяговым усилием до 12,26 кН (1,25 т)
| 91.14.02-001 | Автомобили бортовые, грузоподъемность до 5 т |  |  |  | маш.-ч | 0.2 |  | 3.88 | 477.92 | 1.24 | 592.62 |  | 2299.37 | [24 empty] | Автомобили бортовые, грузоподъемность до 5 т
| 4-100-040 | ОТм(Зтм) Средний разряд машинистов 4 |  |  |  | 4: чел.-ч; 5: 0.2; 7: 3.88; 10: 256.68; 12: 995.92 | [25 empty] | ОТм(Зтм) Средний разряд машинистов 4
| 4 | М |  |  |  | 12: 10330.96 | [23 empty] | М
| 01.7.06.07-0002 | Ленты монтажные из пластмассы для бандажирования проводов, скрепляются пластмассовыми кнопками, ширина 10 мм |  |  |  | 10 м | 0.245 |  | 4.753 | 37.71 | 1.48 | 55.81 |  | 265.26 | [24 empty] | Ленты монтажные из пластмассы для бандажирования проводов, скрепляются пластмассовыми кнопками, ширина 10 мм
| 01.7.15.14-0165 | Шурупы самонарезающие стальные с полукруглой головкой и прямым шлицем, остроконечные, диаметр 4 мм, длина 40 мм |  |  |  | т | 0.00062 |  | 0.012028 | 99190.96 | 1.21 | 120021.06 |  | 1443.61 | [24 empty] | Шурупы самонарезающие стальные с полукруглой головкой и прямым шлицем, остроконечные, диаметр 4 мм, длина 40 мм
| 10.3.02.03-0011 | Припои оловянно-свинцовые бессурьмянистые, марка ПОС30 |  |  |  | кг | 0.25 |  | 4.85 | 931.11 | 1.61 | 1499.09 |  | 7270.59 | [24 empty] | Припои оловянно-свинцовые бессурьмянистые, марка ПОС30
| 14.4.03.03-0002 | Лак битумный БТ-123 |  |  |  | т | 0.00072 |  | 0.013968 | 82698.14 | 1.17 | 96756.82 |  | 1351.5 | [24 empty] | Лак битумный БТ-123
|  | Итого прямые затраты |  |  |  | 12: 107502.89 | [26 empty] | Итого прямые затраты
91.1 | 421/пр_2020_п.75_пп.а | Вспомогательные ненормируемые материальные ресурсы |  |  |  | 4: %; 5: 2; 7: 2; 12: 1370.84 | [27 empty] | Вспомогательные ненормируемые материальные ресурсы
|  | ФОТ |  |  |  | 12: 88011.25 | [28 empty] | ФОТ
| Пр/812-049.3-1 | НР Электротехнические установки на других объектах |  |  |  | 4: %; 5: 97; 7: 97; 12: 85370.91 | [28 empty] | НР Электротехнические установки на других объектах
| Пр/774-049.3 | СП Электротехнические установки на других объектах |  |  |  | 4: %; 5: 51; 7: 51; 12: 44885.74 | [28 empty] | СП Электротехнические установки на других объектах
|  | Всего по позиции |  |  |  | 10: 12326.31; 12: 239130.38 | [29 empty] | Всего по позиции
92 | ГЭСНм08-02-147-10 | Кабель до 35 кВ по установленным конструкциям и лоткам с креплением по всей длине, масса 1 м кабеля: до 1 кг |  |  |  | 4: 100 м; 5: 26.18; 6: 1; 7: 26.18 | [22 empty] | Кабель до 35 кВ по установленным конструкциям и лоткам с креплением по всей длине, масса 1 м кабеля: до 1 кг
| ОП п.1.8.3 | При производстве работ на высоте св. 8 до 15 м ОЗП=1,1; ТЗ=1,1 | [42 empty] | При производстве работ на высоте св. 8 до 15 м ОЗП=1,1; ТЗ=1,1
| 1 | ОТ(ЗТ) |  |  |  | 4: чел.-ч; 7: 405.4758; 12: 101746.05 | [23 empty] | ОТ(ЗТ)
| 1-100-38 | Средний разряд работы 3,8 |  |  |  | чел.-ч | 14.08 | 1.1 | 405.4758 |  |  | 250.93 |  | 101746.05 | [24 empty] | Средний разряд работы 3,8
| 2 | ЭМ |  |  |  | 12: 12362.2 | [23 empty] | ЭМ
|  | ОТм(ЗТм) |  |  |  | 4: чел.-ч; 7: 10.472; 12: 3149.3 | [23 empty] | ОТм(ЗТм)
| 91.05.05-015 | Краны на автомобильном ходу, грузоподъемность 16 т |  |  |  | 4: маш.-ч; 5: 0.2; 7: 5.236; 10: 1524.56; 12: 7982.6 | [24 empty] | Краны на автомобильном ходу, грузоподъемность 16 т
| 4-100-060 | ОТм(Зтм) Средний разряд машинистов 6 |  |  |  | 4: чел.-ч; 5: 0.2; 7: 5.236; 10: 344.79; 12: 1805.32 | [25 empty] | ОТм(Зтм) Средний разряд машинистов 6
| 91.06.01-003 | Домкраты гидравлические, грузоподъемность 63-100 т |  |  |  | маш.-ч | 3.34 |  | 87.4412 | 1.75 | 1.42 | 2.49 |  | 217.73 | [24 empty] | Домкраты гидравлические, грузоподъемность 63-100 т
| 91.06.03-061 | Лебедки электрические тяговым усилием до 12,26 кН (1,25 т) |  |  |  | маш.-ч | 3.34 |  | 87.4412 | 8.84 | 1.37 | 12.11 |  | 1058.91 | [24 empty] | Лебедки электрические тяговым усилием до 12,26 кН (1,25 т)
| 91.14.02-001 | Автомобили бортовые, грузоподъемность до 5 т |  |  |  | маш.-ч | 0.2 |  | 5.236 | 477.92 | 1.24 | 592.62 |  | 3102.96 | [24 empty] | Автомобили бортовые, грузоподъемность до 5 т
| 4-100-040 | ОТм(Зтм) Средний разряд машинистов 4 |  |  |  | 4: чел.-ч; 5: 0.2; 7: 5.236; 10: 256.68; 12: 1343.98 | [25 empty] | ОТм(Зтм) Средний разряд машинистов 4
| 4 | М |  |  |  | 12: 13941.47 | [23 empty] | М
| 01.7.06.07-0002 | Ленты монтажные из пластмассы для бандажирования проводов, скрепляются пластмассовыми кнопками, ширина 10 мм |  |  |  | 10 м | 0.245 |  | 6.4141 | 37.71 | 1.48 | 55.81 |  | 357.97 | [24 empty] | Ленты монтажные из пластмассы для бандажирования проводов, скрепляются пластмассовыми кнопками, ширина 10 мм
| 01.7.15.14-0165 | Шурупы самонарезающие стальные с полукруглой головкой и прямым шлицем, остроконечные, диаметр 4 мм, длина 40 мм |  |  |  | т | 0.00062 |  | 0.016232 | 99190.96 | 1.21 | 120021.06 |  | 1948.13 | [24 empty] | Шурупы самонарезающие стальные с полукруглой головкой и прямым шлицем, остроконечные, диаметр 4 мм, длина 40 мм
| 10.3.02.03-0011 | Припои оловянно-свинцовые бессурьмянистые, марка ПОС30 |  |  |  | кг | 0.25 |  | 6.545 | 931.11 | 1.61 | 1499.09 |  | 9811.54 | [24 empty] | Припои оловянно-свинцовые бессурьмянистые, марка ПОС30
| 14.4.03.03-0002 | Лак битумный БТ-123 |  |  |  | т | 0.00072 |  | 0.01885 | 82698.14 | 1.17 | 96756.82 |  | 1823.83 | [24 empty] | Лак битумный БТ-123
|  | Итого прямые затраты |  |  |  | 12: 131199.02 | [26 empty] | Итого прямые затраты
92.1 | 421/пр_2020_п.75_пп.а | Вспомогательные ненормируемые материальные ресурсы |  |  |  | 4: %; 5: 2; 7: 2; 12: 1849.93 | [27 empty] | Вспомогательные ненормируемые материальные ресурсы
|  | ФОТ |  |  |  | 12: 104895.35 | [28 empty] | ФОТ
| Пр/812-049.3-1 | НР Электротехнические установки на других объектах |  |  |  | 4: %; 5: 97; 7: 97; 12: 101748.49 | [28 empty] | НР Электротехнические установки на других объектах
| Пр/774-049.3 | СП Электротехнические установки на других объектах |  |  |  | 4: %; 5: 51; 7: 51; 12: 53496.63 | [28 empty] | СП Электротехнические установки на других объектах
|  | Всего по позиции |  |  |  | 10: 11012; 12: 288294.07 | [29 empty] | Всего по позиции
93 | ГЭСНм08-02-147-10 | Кабель до 35 кВ по установленным конструкциям и лоткам с креплением по всей длине, масса 1 м кабеля: до 1 кг |  |  |  | 4: 100 м; 5: 27.55; 6: 1; 7: 27.55 | [22 empty] | Кабель до 35 кВ по установленным конструкциям и лоткам с креплением по всей длине, масса 1 м кабеля: до 1 кг
| ОП п.1.8.3 | При производстве работ на высоте св. 2 до 8 м ОЗП=1,05; ТЗ=1,05 | [42 empty] | При производстве работ на высоте св. 2 до 8 м ОЗП=1,05; ТЗ=1,05
| 1 | ОТ(ЗТ) |  |  |  | 4: чел.-ч; 7: 407.2992; 12: 102203.59 | [23 empty] | ОТ(ЗТ)
| 1-100-38 | Средний разряд работы 3,8 |  |  |  | чел.-ч | 14.08 | 1.05 | 407.2992 |  |  | 250.93 |  | 102203.59 | [24 empty] | Средний разряд работы 3,8
| 2 | ЭМ |  |  |  | 12: 13009.12 | [23 empty] | ЭМ
|  | ОТм(ЗТм) |  |  |  | 4: чел.-ч; 7: 11.02; 12: 3314.1 | [23 empty] | ОТм(ЗТм)
| 91.05.05-015 | Краны на автомобильном ходу, грузоподъемность 16 т |  |  |  | 4: маш.-ч; 5: 0.2; 7: 5.51; 10: 1524.56; 12: 8400.33 | [24 empty] | Краны на автомобильном ходу, грузоподъемность 16 т
| 4-100-060 | ОТм(Зтм) Средний разряд машинистов 6 |  |  |  | 4: чел.-ч; 5: 0.2; 7: 5.51; 10: 344.79; 12: 1899.79 | [25 empty] | ОТм(Зтм) Средний разряд машинистов 6
| 91.06.01-003 | Домкраты гидравлические, грузоподъемность 63-100 т |  |  |  | маш.-ч | 3.34 |  | 92.017 | 1.75 | 1.42 | 2.49 |  | 229.12 | [24 empty] | Домкраты гидравлические, грузоподъемность 63-100 т
| 91.06.03-061 | Лебедки электрические тяговым усилием до 12,26 кН (1,25 т) |  |  |  | маш.-ч | 3.34 |  | 92.017 | 8.84 | 1.37 | 12.11 |  | 1114.33 | [24 empty] | Лебедки электрические тяговым усилием до 12,26 кН (1,25 т)
| 91.14.02-001 | Автомобили бортовые, грузоподъемность до 5 т |  |  |  | маш.-ч | 0.2 |  | 5.51 | 477.92 | 1.24 | 592.62 |  | 3265.34 | [24 empty] | Автомобили бортовые, грузоподъемность до 5 т
| 4-100-040 | ОТм(Зтм) Средний разряд машинистов 4 |  |  |  | 4: чел.-ч; 5: 0.2; 7: 5.51; 10: 256.68; 12: 1414.31 | [25 empty] | ОТм(Зтм) Средний разряд машинистов 4
| 4 | М |  |  |  | 12: 14671.03 | [23 empty] | М
| 01.7.06.07-0002 | Ленты монтажные из пластмассы для бандажирования проводов, скрепляются пластмассовыми кнопками, ширина 10 мм |  |  |  | 10 м | 0.245 |  | 6.7497 | 37.71 | 1.48 | 55.81 |  | 376.7 | [24 empty] | Ленты монтажные из пластмассы для бандажирования проводов, скрепляются пластмассовыми кнопками, ширина 10 мм
| 01.7.15.14-0165 | Шурупы самонарезающие стальные с полукруглой головкой и прямым шлицем, остроконечные, диаметр 4 мм, длина 40 мм |  |  |  | т | 0.00062 |  | 0.017081 | 99190.96 | 1.21 | 120021.06 |  | 2050.08 | [24 empty] | Шурупы самонарезающие стальные с полукруглой головкой и прямым шлицем, остроконечные, диаметр 4 мм, длина 40 мм
| 10.3.02.03-0011 | Припои оловянно-свинцовые бессурьмянистые, марка ПОС30 |  |  |  | кг | 0.25 |  | 6.8875 | 931.11 | 1.61 | 1499.09 |  | 10324.98 | [24 empty] | Припои оловянно-свинцовые бессурьмянистые, марка ПОС30
| 14.4.03.03-0002 | Лак битумный БТ-123 |  |  |  | т | 0.00072 |  | 0.019836 | 82698.14 | 1.17 | 96756.82 |  | 1919.27 | [24 empty] | Лак битумный БТ-123
|  | Итого прямые затраты |  |  |  | 12: 133197.84 | [26 empty] | Итого прямые затраты
93.1 | 421/пр_2020_п.75_пп.а | Вспомогательные ненормируемые материальные ресурсы |  |  |  | 4: %; 5: 2; 7: 2; 12: 1946.74 | [27 empty] | Вспомогательные ненормируемые материальные ресурсы
|  | ФОТ |  |  |  | 12: 105517.69 | [28 empty] | ФОТ
| Пр/812-049.3-1 | НР Электротехнические установки на других объектах |  |  |  | 4: %; 5: 97; 7: 97; 12: 102352.16 | [28 empty] | НР Электротехнические установки на других объектах
| Пр/774-049.3 | СП Электротехнические установки на других объектах |  |  |  | 4: %; 5: 51; 7: 51; 12: 53814.02 | [28 empty] | СП Электротехнические установки на других объектах
|  | Всего по позиции |  |  |  | 10: 10573.89; 12: 291310.76 | [29 empty] | Всего по позиции
94 | ГЭСНм08-02-147-11 | Кабель до 35 кВ по установленным конструкциям и лоткам с креплением по всей длине, масса 1 м кабеля: свыше 1 до 2 кг |  |  |  | 4: 100 м; 5: 3.93; 6: 1; 7: 3.93 | [22 empty] | Кабель до 35 кВ по установленным конструкциям и лоткам с креплением по всей длине, масса 1 м кабеля: свыше 1 до 2 кг
| ОП п.1.8.3 | При производстве работ на высоте св. 8 до 15 м ОЗП=1,1; ТЗ=1,1 | [42 empty] | При производстве работ на высоте св. 8 до 15 м ОЗП=1,1; ТЗ=1,1
| 1 | ОТ(ЗТ) |  |  |  | 4: чел.-ч; 7: 74.7014; 12: 18744.83 | [23 empty] | ОТ(ЗТ)
| 1-100-38 | Средний разряд работы 3,8 |  |  |  | чел.-ч | 17.28 | 1.1 | 74.7014 |  |  | 250.93 |  | 18744.83 | [24 empty] | Средний разряд работы 3,8
| 2 | ЭМ |  |  |  | 12: 1897.05 | [23 empty] | ЭМ
|  | ОТм(ЗТм) |  |  |  | 4: чел.-ч; 7: 1.572; 12: 472.75 | [23 empty] | ОТм(ЗТм)
| 91.05.05-015 | Краны на автомобильном ходу, грузоподъемность 16 т |  |  |  | 4: маш.-ч; 5: 0.2; 7: 0.786; 10: 1524.56; 12: 1198.3 | [24 empty] | Краны на автомобильном ходу, грузоподъемность 16 т
| 4-100-060 | ОТм(Зтм) Средний разряд машинистов 6 |  |  |  | 4: чел.-ч; 5: 0.2; 7: 0.786; 10: 344.79; 12: 271 | [25 empty] | ОТм(Зтм) Средний разряд машинистов 6
| 91.06.01-003 | Домкраты гидравлические, грузоподъемность 63-100 т |  |  |  | маш.-ч | 4.06 |  | 15.9558 | 1.75 | 1.42 | 2.49 |  | 39.73 | [24 empty] | Домкраты гидравлические, грузоподъемность 63-100 т
| 91.06.03-061 | Лебедки электрические тяговым усилием до 12,26 кН (1,25 т) |  |  |  | маш.-ч | 4.06 |  | 15.9558 | 8.84 | 1.37 | 12.11 |  | 193.22 | [24 empty] | Лебедки электрические тяговым усилием до 12,26 кН (1,25 т)
| 91.14.02-001 | Автомобили бортовые, грузоподъемность до 5 т |  |  |  | маш.-ч | 0.2 |  | 0.786 | 477.92 | 1.24 | 592.62 |  | 465.8 | [24 empty] | Автомобили бортовые, грузоподъемность до 5 т
| 4-100-040 | ОТм(Зтм) Средний разряд машинистов 4 |  |  |  | 4: чел.-ч; 5: 0.2; 7: 0.786; 10: 256.68; 12: 201.75 | [25 empty] | ОТм(Зтм) Средний разряд машинистов 4
| 4 | М |  |  |  | 12: 2092.82 | [23 empty] | М
| 01.7.06.07-0002 | Ленты монтажные из пластмассы для бандажирования проводов, скрепляются пластмассовыми кнопками, ширина 10 мм |  |  |  | 10 м | 0.245 |  | 0.96285 | 37.71 | 1.48 | 55.81 |  | 53.74 | [24 empty] | Ленты монтажные из пластмассы для бандажирования проводов, скрепляются пластмассовыми кнопками, ширина 10 мм
| 01.7.15.14-0165 | Шурупы самонарезающие стальные с полукруглой головкой и прямым шлицем, остроконечные, диаметр 4 мм, длина 40 мм |  |  |  | т | 0.00062 |  | 0.0024366 | 99190.96 | 1.21 | 120021.06 |  | 292.44 | [24 empty] | Шурупы самонарезающие стальные с полукруглой головкой и прямым шлицем, остроконечные, диаметр 4 мм, длина 40 мм
| 10.3.02.03-0011 | Припои оловянно-свинцовые бессурьмянистые, марка ПОС30 |  |  |  | кг | 0.25 |  | 0.9825 | 931.11 | 1.61 | 1499.09 |  | 1472.86 | [24 empty] | Припои оловянно-свинцовые бессурьмянистые, марка ПОС30
| 14.4.03.03-0002 | Лак битумный БТ-123 |  |  |  | т | 0.00072 |  | 0.0028296 | 82698.14 | 1.17 | 96756.82 |  | 273.78 | [24 empty] | Лак битумный БТ-123
|  | Итого прямые затраты |  |  |  | 12: 23207.45 | [26 empty] | Итого прямые затраты
94.1 | 421/пр_2020_п.75_пп.а | Вспомогательные ненормируемые материальные ресурсы |  |  |  | 4: %; 5: 2; 7: 2; 12: 340.82 | [27 empty] | Вспомогательные ненормируемые материальные ресурсы
|  | ФОТ |  |  |  | 12: 19217.58 | [28 empty] | ФОТ
| Пр/812-049.3-1 | НР Электротехнические установки на других объектах |  |  |  | 4: %; 5: 97; 7: 97; 12: 18641.05 | [28 empty] | НР Электротехнические установки на других объектах
| Пр/774-049.3 | СП Электротехнические установки на других объектах |  |  |  | 4: %; 5: 51; 7: 51; 12: 9800.97 | [28 empty] | СП Электротехнические установки на других объектах
|  | Всего по позиции |  |  |  | 10: 13229.08; 12: 51990.29 | [29 empty] | Всего по позиции
95 | ГЭСНм08-02-147-11 | Кабель до 35 кВ по установленным конструкциям и лоткам с креплением по всей длине, масса 1 м кабеля: свыше 1 до 2 кг |  |  |  | 4: 100 м; 5: 0.71; 6: 1; 7: 0.71 | [22 empty] | Кабель до 35 кВ по установленным конструкциям и лоткам с креплением по всей длине, масса 1 м кабеля: свыше 1 до 2 кг
| ОП п.1.8.3 | При производстве работ на высоте св. 2 до 8 м ОЗП=1,05; ТЗ=1,05 | [42 empty] | При производстве работ на высоте св. 2 до 8 м ОЗП=1,05; ТЗ=1,05
| 1 | ОТ(ЗТ) |  |  |  | 4: чел.-ч; 7: 12.8822; 12: 3232.54 | [23 empty] | ОТ(ЗТ)
| 1-100-38 | Средний разряд работы 3,8 |  |  |  | чел.-ч | 17.28 | 1.05 | 12.8822 |  |  | 250.93 |  | 3232.54 | [24 empty] | Средний разряд работы 3,8
| 2 | ЭМ |  |  |  | 12: 342.73 | [23 empty] | ЭМ
|  | ОТм(ЗТм) |  |  |  | 4: чел.-ч; 7: 0.284; 12: 85.41 | [23 empty] | ОТм(ЗТм)
| 91.05.05-015 | Краны на автомобильном ходу, грузоподъемность 16 т |  |  |  | 4: маш.-ч; 5: 0.2; 7: 0.142; 10: 1524.56; 12: 216.49 | [24 empty] | Краны на автомобильном ходу, грузоподъемность 16 т
| 4-100-060 | ОТм(Зтм) Средний разряд машинистов 6 |  |  |  | 4: чел.-ч; 5: 0.2; 7: 0.142; 10: 344.79; 12: 48.96 | [25 empty] | ОТм(Зтм) Средний разряд машинистов 6
| 91.06.01-003 | Домкраты гидравлические, грузоподъемность 63-100 т |  |  |  | маш.-ч | 4.06 |  | 2.8826 | 1.75 | 1.42 | 2.49 |  | 7.18 | [24 empty] | Домкраты гидравлические, грузоподъемность 63-100 т
| 91.06.03-061 | Лебедки электрические тяговым усилием до 12,26 кН (1,25 т) |  |  |  | маш.-ч | 4.06 |  | 2.8826 | 8.84 | 1.37 | 12.11 |  | 34.91 | [24 empty] | Лебедки электрические тяговым усилием до 12,26 кН (1,25 т)
| 91.14.02-001 | Автомобили бортовые, грузоподъемность до 5 т |  |  |  | маш.-ч | 0.2 |  | 0.142 | 477.92 | 1.24 | 592.62 |  | 84.15 | [24 empty] | Автомобили бортовые, грузоподъемность до 5 т
| 4-100-040 | ОТм(Зтм) Средний разряд машинистов 4 |  |  |  | 4: чел.-ч; 5: 0.2; 7: 0.142; 10: 256.68; 12: 36.45 | [25 empty] | ОТм(Зтм) Средний разряд машинистов 4
| 4 | М |  |  |  | 12: 378.09 | [23 empty] | М
| 01.7.06.07-0002 | Ленты монтажные из пластмассы для бандажирования проводов, скрепляются пластмассовыми кнопками, ширина 10 мм |  |  |  | 10 м | 0.245 |  | 0.17395 | 37.71 | 1.48 | 55.81 |  | 9.71 | [24 empty] | Ленты монтажные из пластмассы для бандажирования проводов, скрепляются пластмассовыми кнопками, ширина 10 мм
| 01.7.15.14-0165 | Шурупы самонарезающие стальные с полукруглой головкой и прямым шлицем, остроконечные, диаметр 4 мм, длина 40 мм |  |  |  | т | 0.00062 |  | 0.0004402 | 99190.96 | 1.21 | 120021.06 |  | 52.83 | [24 empty] | Шурупы самонарезающие стальные с полукруглой головкой и прямым шлицем, остроконечные, диаметр 4 мм, длина 40 мм
| 10.3.02.03-0011 | Припои оловянно-свинцовые бессурьмянистые, марка ПОС30 |  |  |  | кг | 0.25 |  | 0.1775 | 931.11 | 1.61 | 1499.09 |  | 266.09 | [24 empty] | Припои оловянно-свинцовые бессурьмянистые, марка ПОС30
| 14.4.03.03-0002 | Лак битумный БТ-123 |  |  |  | т | 0.00072 |  | 0.0005112 | 82698.14 | 1.17 | 96756.82 |  | 49.46 | [24 empty] | Лак битумный БТ-123
|  | Итого прямые затраты |  |  |  | 12: 4038.77 | [26 empty] | Итого прямые затраты
95.1 | 421/пр_2020_п.75_пп.а | Вспомогательные ненормируемые материальные ресурсы |  |  |  | 4: %; 5: 2; 7: 2; 12: 61.57 | [27 empty] | Вспомогательные ненормируемые материальные ресурсы
|  | ФОТ |  |  |  | 12: 3317.95 | [28 empty] | ФОТ
| Пр/812-049.3-1 | НР Электротехнические установки на других объектах |  |  |  | 4: %; 5: 97; 7: 97; 12: 3218.41 | [28 empty] | НР Электротехнические установки на других объектах
| Пр/774-049.3 | СП Электротехнические установки на других объектах |  |  |  | 4: %; 5: 51; 7: 51; 12: 1692.15 | [28 empty] | СП Электротехнические установки на других объектах
|  | Всего по позиции |  |  |  | 10: 12691.41; 12: 9010.9 | [29 empty] | Всего по позиции
96 | ГЭСНм08-02-147-11 | Кабель до 35 кВ по установленным конструкциям и лоткам с креплением по всей длине, масса 1 м кабеля: свыше 1 до 2 кг |  |  |  | 4: 100 м; 5: 0.06; 6: 1; 7: 0.06 | [22 empty] | Кабель до 35 кВ по установленным конструкциям и лоткам с креплением по всей длине, масса 1 м кабеля: свыше 1 до 2 кг
| 1 | ОТ(ЗТ) |  |  |  | 4: чел.-ч; 7: 1.0368; 12: 260.16 | [23 empty] | ОТ(ЗТ)
| 1-100-38 | Средний разряд работы 3,8 |  |  |  | 4: чел.-ч; 5: 17.28; 7: 1.0368; 10: 250.93; 12: 260.16 | [24 empty] | Средний разряд работы 3,8
| 2 | ЭМ |  |  |  | 12: 28.96 | [23 empty] | ЭМ
|  | ОТм(ЗТм) |  |  |  | 4: чел.-ч; 7: 0.024; 12: 7.22 | [23 empty] | ОТм(ЗТм)
| 91.05.05-015 | Краны на автомобильном ходу, грузоподъемность 16 т |  |  |  | 4: маш.-ч; 5: 0.2; 7: 0.012; 10: 1524.56; 12: 18.29 | [24 empty] | Краны на автомобильном ходу, грузоподъемность 16 т
| 4-100-060 | ОТм(Зтм) Средний разряд машинистов 6 |  |  |  | 4: чел.-ч; 5: 0.2; 7: 0.012; 10: 344.79; 12: 4.14 | [25 empty] | ОТм(Зтм) Средний разряд машинистов 6
| 91.06.01-003 | Домкраты гидравлические, грузоподъемность 63-100 т |  |  |  | маш.-ч | 4.06 |  | 0.2436 | 1.75 | 1.42 | 2.49 |  | 0.61 | [24 empty] | Домкраты гидравлические, грузоподъемность 63-100 т
| 91.06.03-061 | Лебедки электрические тяговым усилием до 12,26 кН (1,25 т) |  |  |  | маш.-ч | 4.06 |  | 0.2436 | 8.84 | 1.37 | 12.11 |  | 2.95 | [24 empty] | Лебедки электрические тяговым усилием до 12,26 кН (1,25 т)
| 91.14.02-001 | Автомобили бортовые, грузоподъемность до 5 т |  |  |  | маш.-ч | 0.2 |  | 0.012 | 477.92 | 1.24 | 592.62 |  | 7.11 | [24 empty] | Автомобили бортовые, грузоподъемность до 5 т
| 4-100-040 | ОТм(Зтм) Средний разряд машинистов 4 |  |  |  | 4: чел.-ч; 5: 0.2; 7: 0.012; 10: 256.68; 12: 3.08 | [25 empty] | ОТм(Зтм) Средний разряд машинистов 4
| 4 | М |  |  |  | 12: 31.95 | [23 empty] | М
| 01.7.06.07-0002 | Ленты монтажные из пластмассы для бандажирования проводов, скрепляются пластмассовыми кнопками, ширина 10 мм |  |  |  | 10 м | 0.245 |  | 0.0147 | 37.71 | 1.48 | 55.81 |  | 0.82 | [24 empty] | Ленты монтажные из пластмассы для бандажирования проводов, скрепляются пластмассовыми кнопками, ширина 10 мм
| 01.7.15.14-0165 | Шурупы самонарезающие стальные с полукруглой головкой и прямым шлицем, остроконечные, диаметр 4 мм, длина 40 мм |  |  |  | т | 0.00062 |  | 3.72e-05 | 99190.96 | 1.21 | 120021.06 |  | 4.46 | [24 empty] | Шурупы самонарезающие стальные с полукруглой головкой и прямым шлицем, остроконечные, диаметр 4 мм, длина 40 мм
| 10.3.02.03-0011 | Припои оловянно-свинцовые бессурьмянистые, марка ПОС30 |  |  |  | кг | 0.25 |  | 0.015 | 931.11 | 1.61 | 1499.09 |  | 22.49 | [24 empty] | Припои оловянно-свинцовые бессурьмянистые, марка ПОС30
| 14.4.03.03-0002 | Лак битумный БТ-123 |  |  |  | т | 0.00072 |  | 4.32e-05 | 82698.14 | 1.17 | 96756.82 |  | 4.18 | [24 empty] | Лак битумный БТ-123
|  | Итого прямые затраты |  |  |  | 12: 328.29 | [26 empty] | Итого прямые затраты
96.1 | 421/пр_2020_п.75_пп.а | Вспомогательные ненормируемые материальные ресурсы |  |  |  | 4: %; 5: 2; 7: 2; 12: 5.2 | [27 empty] | Вспомогательные ненормируемые материальные ресурсы
|  | ФОТ |  |  |  | 12: 267.38 | [28 empty] | ФОТ
| Пр/812-049.3-1 | НР Электротехнические установки на других объектах |  |  |  | 4: %; 5: 97; 7: 97; 12: 259.36 | [28 empty] | НР Электротехнические установки на других объектах
| Пр/774-049.3 | СП Электротехнические установки на других объектах |  |  |  | 4: %; 5: 51; 7: 51; 12: 136.36 | [28 empty] | СП Электротехнические установки на других объектах
|  | Всего по позиции |  |  |  | 10: 12153.5; 12: 729.21 | [29 empty] | Всего по позиции
97 | ГЭСНм08-02-147-12 | Кабель до 35 кВ по установленным конструкциям и лоткам с креплением по всей длине, масса 1 м кабеля: свыше 2 до 3 кг |  |  |  | 4: 100 м; 5: 0.18; 6: 1; 7: 0.18 | [22 empty] | Кабель до 35 кВ по установленным конструкциям и лоткам с креплением по всей длине, масса 1 м кабеля: свыше 2 до 3 кг
| ОП п.1.8.3 | При производстве работ на высоте св. 2 до 8 м ОЗП=1,05; ТЗ=1,05 | [42 empty] | При производстве работ на высоте св. 2 до 8 м ОЗП=1,05; ТЗ=1,05
| 1 | ОТ(ЗТ) |  |  |  | 4: чел.-ч; 7: 3.9312; 12: 986.46 | [23 empty] | ОТ(ЗТ)
| 1-100-38 | Средний разряд работы 3,8 |  |  |  | чел.-ч | 20.8 | 1.05 | 3.9312 |  |  | 250.93 |  | 986.46 | [24 empty] | Средний разряд работы 3,8
| 2 | ЭМ |  |  |  | 12: 89.09 | [23 empty] | ЭМ
|  | ОТм(ЗТм) |  |  |  | 4: чел.-ч; 7: 0.072; 12: 21.65 | [23 empty] | ОТм(ЗТм)
| 91.05.05-015 | Краны на автомобильном ходу, грузоподъемность 16 т |  |  |  | 4: маш.-ч; 5: 0.2; 7: 0.036; 10: 1524.56; 12: 54.88 | [24 empty] | Краны на автомобильном ходу, грузоподъемность 16 т
| 4-100-060 | ОТм(Зтм) Средний разряд машинистов 6 |  |  |  | 4: чел.-ч; 5: 0.2; 7: 0.036; 10: 344.79; 12: 12.41 | [25 empty] | ОТм(Зтм) Средний разряд машинистов 6
| 91.06.01-003 | Домкраты гидравлические, грузоподъемность 63-100 т |  |  |  | маш.-ч | 4.9 |  | 0.882 | 1.75 | 1.42 | 2.49 |  | 2.2 | [24 empty] | Домкраты гидравлические, грузоподъемность 63-100 т
| 91.06.03-061 | Лебедки электрические тяговым усилием до 12,26 кН (1,25 т) |  |  |  | маш.-ч | 4.9 |  | 0.882 | 8.84 | 1.37 | 12.11 |  | 10.68 | [24 empty] | Лебедки электрические тяговым усилием до 12,26 кН (1,25 т)
| 91.14.02-001 | Автомобили бортовые, грузоподъемность до 5 т |  |  |  | маш.-ч | 0.2 |  | 0.036 | 477.92 | 1.24 | 592.62 |  | 21.33 | [24 empty] | Автомобили бортовые, грузоподъемность до 5 т
| 4-100-040 | ОТм(Зтм) Средний разряд машинистов 4 |  |  |  | 4: чел.-ч; 5: 0.2; 7: 0.036; 10: 256.68; 12: 9.24 | [25 empty] | ОТм(Зтм) Средний разряд машинистов 4
| 4 | М |  |  |  | 12: 95.85 | [23 empty] | М
| 01.7.06.07-0002 | Ленты монтажные из пластмассы для бандажирования проводов, скрепляются пластмассовыми кнопками, ширина 10 мм |  |  |  | 10 м | 0.245 |  | 0.0441 | 37.71 | 1.48 | 55.81 |  | 2.46 | [24 empty] | Ленты монтажные из пластмассы для бандажирования проводов, скрепляются пластмассовыми кнопками, ширина 10 мм
| 01.7.15.14-0165 | Шурупы самонарезающие стальные с полукруглой головкой и прямым шлицем, остроконечные, диаметр 4 мм, длина 40 мм |  |  |  | т | 0.00062 |  | 0.0001116 | 99190.96 | 1.21 | 120021.06 |  | 13.39 | [24 empty] | Шурупы самонарезающие стальные с полукруглой головкой и прямым шлицем, остроконечные, диаметр 4 мм, длина 40 мм
| 10.3.02.03-0011 | Припои оловянно-свинцовые бессурьмянистые, марка ПОС30 |  |  |  | кг | 0.25 |  | 0.045 | 931.11 | 1.61 | 1499.09 |  | 67.46 | [24 empty] | Припои оловянно-свинцовые бессурьмянистые, марка ПОС30
| 14.4.03.03-0002 | Лак битумный БТ-123 |  |  |  | т | 0.00072 |  | 0.0001296 | 82698.14 | 1.17 | 96756.82 |  | 12.54 | [24 empty] | Лак битумный БТ-123
|  | Итого прямые затраты |  |  |  | 12: 1193.05 | [26 empty] | Итого прямые затраты
97.1 | 421/пр_2020_п.75_пп.а | Вспомогательные ненормируемые материальные ресурсы |  |  |  | 4: %; 5: 2; 7: 2; 12: 18.79 | [27 empty] | Вспомогательные ненормируемые материальные ресурсы
|  | ФОТ |  |  |  | 12: 1008.11 | [28 empty] | ФОТ
| Пр/812-049.3-1 | НР Электротехнические установки на других объектах |  |  |  | 4: %; 5: 97; 7: 97; 12: 977.87 | [28 empty] | НР Электротехнические установки на других объектах
| Пр/774-049.3 | СП Электротехнические установки на других объектах |  |  |  | 4: %; 5: 51; 7: 51; 12: 514.14 | [28 empty] | СП Электротехнические установки на других объектах
|  | Всего по позиции |  |  |  | 10: 15021.39; 12: 2703.85 | [29 empty] | Всего по позиции
98 | ГЭСНм08-02-147-12 | Кабель до 35 кВ по установленным конструкциям и лоткам с креплением по всей длине, масса 1 м кабеля: свыше 2 до 3 кг |  |  |  | 4: 100 м; 5: 0.02; 6: 1; 7: 0.02 | [22 empty] | Кабель до 35 кВ по установленным конструкциям и лоткам с креплением по всей длине, масса 1 м кабеля: свыше 2 до 3 кг
| 1 | ОТ(ЗТ) |  |  |  | 4: чел.-ч; 7: 0.416; 12: 104.39 | [23 empty] | ОТ(ЗТ)
| 1-100-38 | Средний разряд работы 3,8 |  |  |  | 4: чел.-ч; 5: 20.8; 7: 0.416; 10: 250.93; 12: 104.39 | [24 empty] | Средний разряд работы 3,8
| 2 | ЭМ |  |  |  | 12: 9.9 | [23 empty] | ЭМ
|  | ОТм(ЗТм) |  |  |  | 4: чел.-ч; 7: 0.008; 12: 2.41 | [23 empty] | ОТм(ЗТм)
| 91.05.05-015 | Краны на автомобильном ходу, грузоподъемность 16 т |  |  |  | 4: маш.-ч; 5: 0.2; 7: 0.004; 10: 1524.56; 12: 6.1 | [24 empty] | Краны на автомобильном ходу, грузоподъемность 16 т
| 4-100-060 | ОТм(Зтм) Средний разряд машинистов 6 |  |  |  | 4: чел.-ч; 5: 0.2; 7: 0.004; 10: 344.79; 12: 1.38 | [25 empty] | ОТм(Зтм) Средний разряд машинистов 6
| 91.06.01-003 | Домкраты гидравлические, грузоподъемность 63-100 т |  |  |  | маш.-ч | 4.9 |  | 0.098 | 1.75 | 1.42 | 2.49 |  | 0.24 | [24 empty] | Домкраты гидравлические, грузоподъемность 63-100 т
| 91.06.03-061 | Лебедки электрические тяговым усилием до 12,26 кН (1,25 т) |  |  |  | маш.-ч | 4.9 |  | 0.098 | 8.84 | 1.37 | 12.11 |  | 1.19 | [24 empty] | Лебедки электрические тяговым усилием до 12,26 кН (1,25 т)
| 91.14.02-001 | Автомобили бортовые, грузоподъемность до 5 т |  |  |  | маш.-ч | 0.2 |  | 0.004 | 477.92 | 1.24 | 592.62 |  | 2.37 | [24 empty] | Автомобили бортовые, грузоподъемность до 5 т
| 4-100-040 | ОТм(Зтм) Средний разряд машинистов 4 |  |  |  | 4: чел.-ч; 5: 0.2; 7: 0.004; 10: 256.68; 12: 1.03 | [25 empty] | ОТм(Зтм) Средний разряд машинистов 4
| 4 | М |  |  |  | 12: 10.65 | [23 empty] | М
| 01.7.06.07-0002 | Ленты монтажные из пластмассы для бандажирования проводов, скрепляются пластмассовыми кнопками, ширина 10 мм |  |  |  | 10 м | 0.245 |  | 0.0049 | 37.71 | 1.48 | 55.81 |  | 0.27 | [24 empty] | Ленты монтажные из пластмассы для бандажирования проводов, скрепляются пластмассовыми кнопками, ширина 10 мм
| 01.7.15.14-0165 | Шурупы самонарезающие стальные с полукруглой головкой и прямым шлицем, остроконечные, диаметр 4 мм, длина 40 мм |  |  |  | т | 0.00062 |  | 1.24e-05 | 99190.96 | 1.21 | 120021.06 |  | 1.49 | [24 empty] | Шурупы самонарезающие стальные с полукруглой головкой и прямым шлицем, остроконечные, диаметр 4 мм, длина 40 мм
| 10.3.02.03-0011 | Припои оловянно-свинцовые бессурьмянистые, марка ПОС30 |  |  |  | кг | 0.25 |  | 0.005 | 931.11 | 1.61 | 1499.09 |  | 7.5 | [24 empty] | Припои оловянно-свинцовые бессурьмянистые, марка ПОС30
| 14.4.03.03-0002 | Лак битумный БТ-123 |  |  |  | т | 0.00072 |  | 1.44e-05 | 82698.14 | 1.17 | 96756.82 |  | 1.39 | [24 empty] | Лак битумный БТ-123
|  | Итого прямые затраты |  |  |  | 12: 127.35 | [26 empty] | Итого прямые затраты
98.1 | 421/пр_2020_п.75_пп.а | Вспомогательные ненормируемые материальные ресурсы |  |  |  | 4: %; 5: 2; 7: 2; 12: 2.09 | [27 empty] | Вспомогательные ненормируемые материальные ресурсы
|  | ФОТ |  |  |  | 12: 106.8 | [28 empty] | ФОТ
| Пр/812-049.3-1 | НР Электротехнические установки на других объектах |  |  |  | 4: %; 5: 97; 7: 97; 12: 103.6 | [28 empty] | НР Электротехнические установки на других объектах
| Пр/774-049.3 | СП Электротехнические установки на других объектах |  |  |  | 4: %; 5: 51; 7: 51; 12: 54.47 | [28 empty] | СП Электротехнические установки на других объектах
|  | Всего по позиции |  |  |  | 10: 14375.5; 12: 287.51 | [29 empty] | Всего по позиции
99 | ТЦ_21.1.06.09_77_7804526950_13.06.2024_01_48.1 | ППГнг(А)-HF 5х50ок(N,РЕ)-1 |  |  |  | м | 20.4 | 1 | 20.4 |  |  | 4868.12 |  | 99309.65 | [22 empty] | ППГнг(А)-HF 5х50ок(N,РЕ)-1
|  | Всего по позиции |  |  |  | 12: 99309.65 | [29 empty] | Всего по позиции
100 | ТЦ_21.1.06.09_77_7804526950_13.06.2024_01_49.1 | ППГнг(А)-HF 5х25ок(N,РЕ)-2 |  |  |  | м | 173.4 | 1 | 173.4 |  |  | 2225.23 |  | 385854.88 | [22 empty] | ППГнг(А)-HF 5х25ок(N,РЕ)-2
|  | Всего по позиции |  |  |  | 12: 385854.88 | [29 empty] | Всего по позиции
101 | ФСБЦ-21.1.06.10-1649 | Кабель силовой с медными жилами ППГнг(A)-HF 5х16мк(N, PE)-1000 |  |  |  | 1000 м | 0.306 | 1 | 0.306 | 734279.89 | 1.08 | 793022.28 |  | 242664.82 | [22 empty] | Кабель силовой с медными жилами ППГнг(A)-HF 5х16мк(N, PE)-1000
|  | Всего по позиции |  |  |  | 12: 242664.82 | [29 empty] | Всего по позиции
102 | ФСБЦ-21.1.06.10-1648 | Кабель силовой с медными жилами ППГнг(A)-HF 5х10ок(N, PE)-1000 |  |  |  | 1000 м | 0.3162 | 1 | 0.3162 | 460028.16 | 1.08 | 496830.41 |  | 157097.78 | [22 empty] | Кабель силовой с медными жилами ППГнг(A)-HF 5х10ок(N, PE)-1000
|  | Всего по позиции |  |  |  | 12: 157097.78 | [29 empty] | Всего по позиции
103 | ФСБЦ-21.1.06.10-1647 | Кабель силовой с медными жилами ППГнг(A)-HF 5х6ок(N, PE)-1000 |  |  |  | 1000 м | 0.3162 | 1 | 0.3162 | 291286.07 | 1.08 | 314588.96 |  | 99473.03 | [22 empty] | Кабель силовой с медными жилами ППГнг(A)-HF 5х6ок(N, PE)-1000
|  | Всего по позиции |  |  |  | 12: 99473.03 | [29 empty] | Всего по позиции
104 | ТЦ_21.1.06.09_77_7804526950_13.06.2024_01_53.1 | ППГнг(А)-HF 5х4ок(N,РЕ)-1 |  |  |  | м | 1530 | 1 | 1530 |  |  | 499.01 |  | 763485.3 | [22 empty] | ППГнг(А)-HF 5х4ок(N,РЕ)-1
|  | Всего по позиции |  |  |  | 12: 763485.3 | [29 empty] | Всего по позиции
105 | ФСБЦ-21.1.06.10-1646 | Кабель силовой с медными жилами ППГнг(A)-HF 5х2,5ок(N, PE)-1000 |  |  |  | 1000 м | 1.02 | 1 | 1.02 | 130465.6 | 1.08 | 140902.85 |  | 143720.91 | [22 empty] | Кабель силовой с медными жилами ППГнг(A)-HF 5х2,5ок(N, PE)-1000
|  | Всего по позиции |  |  |  | 12: 143720.91 | [29 empty] | Всего по позиции
106 | ФСБЦ-21.1.06.10-1643 | Кабель силовой с медными жилами ППГнг(A)-HF 3х4ок(N, PE)-1000 |  |  |  | 1000 м | 0.612 | 1 | 0.612 | 128270.78 | 1.08 | 138532.44 |  | 84781.85 | [22 empty] | Кабель силовой с медными жилами ППГнг(A)-HF 3х4ок(N, PE)-1000
|  | Всего по позиции |  |  |  | 12: 84781.85 | [29 empty] | Всего по позиции
107 | ТЦ_21.1.06.09_77_7804526950_13.06.2024_01_56.1 | ППГнг(А)-HF 3х2,5ок(NРЕ)-1 |  |  |  | м | 1428 | 1 | 1428 |  |  | 410.78 |  | 586593.84 | [22 empty] | ППГнг(А)-HF 3х2,5ок(NРЕ)-1
|  | Всего по позиции |  |  |  | 12: 586593.84 | [29 empty] | Всего по позиции
108 | ФСБЦ-21.1.06.10-1642 | Кабель силовой с медными жилами ППГнг(A)-HF 3х1,5ок(N, PE)-1000 |  |  |  | 1000 м | 1.122 | 1 | 1.122 | 58468.46 | 1.08 | 63145.94 |  | 70849.74 | [22 empty] | Кабель силовой с медными жилами ППГнг(A)-HF 3х1,5ок(N, PE)-1000
|  | Всего по позиции |  |  |  | 12: 70849.74 | [29 empty] | Всего по позиции
109 | ФСБЦ-21.1.06.10-1641 | Кабель силовой с медными жилами ППГнг(A)-HF 2х1,5ок(N)-1000 |  |  |  | 1000 м | 0.0255 | 1 | 0.0255 | 42440.27 | 1.08 | 45835.49 |  | 1168.8 | [22 empty] | Кабель силовой с медными жилами ППГнг(A)-HF 2х1,5ок(N)-1000
|  | Всего по позиции |  |  |  | 12: 1168.8 | [29 empty] | Всего по позиции
110 | ТЦ_21.1.06.09_77_7804526950_13.06.2024_01_59.1 | ППГнг(А)-FRHF 5x4ok(N,PE)-1 |  |  |  | м | 234.6 | 1 | 234.6 |  |  | 472.02 |  | 110735.89 | [22 empty] | ППГнг(А)-FRHF 5x4ok(N,PE)-1
|  | Всего по позиции |  |  |  | 12: 110735.89 | [29 empty] | Всего по позиции
111 | ТЦ_21.1.06.09_77_7804526950_13.06.2024_01_60.1 | ППГнг(А)-FRHF 5x2,5ok(N,PE)-1 |  |  |  | м | 642.6 | 1 | 642.6 |  |  | 410.78 |  | 263967.23 | [22 empty] | ППГнг(А)-FRHF 5x2,5ok(N,PE)-1
|  | Всего по позиции |  |  |  | 12: 263967.23 | [29 empty] | Всего по позиции
112 | ТЦ_21.1.06.09_77_7804526950_13.06.2024_01_61.1 | ППГнг(А)-FRHF 3x2,5ok(N,PE)-1 |  |  |  | м | 1152.6 | 1 | 1152.6 |  |  | 1019.8 |  | 1175421.48 | [22 empty] | ППГнг(А)-FRHF 3x2,5ok(N,PE)-1
|  | Всего по позиции |  |  |  | 12: 1175421.48 | [29 empty] | Всего по позиции
113 | ФСБЦ-21.1.06.10-1028 | Кабель силовой с медными жилами ППГнг(A)-FRHF 3х1,5ок(N, PE)-1000 |  |  |  | 1000 м | 0.918 | 1 | 0.918 | 92490.32 | 1.08 | 99889.55 |  | 91698.61 | [22 empty] | Кабель силовой с медными жилами ППГнг(A)-FRHF 3х1,5ок(N, PE)-1000
|  | Всего по позиции |  |  |  | 12: 91698.61 | [29 empty] | Всего по позиции
114 | ТЦ_21.1.06.09_77_7804526950_13.06.2024_01_63.1 | КППГнг(А)-HF 4х1,5 |  |  |  | м | 275.4 | 1 | 275.4 |  |  | 203.93 |  | 56162.32 | [22 empty] | КППГнг(А)-HF 4х1,5
|  | Всего по позиции |  |  |  | 12: 56162.32 | [29 empty] | Всего по позиции
115 | ТЦ_21.1.06.09_77_7804526950_13.06.2024_01_64.1 | КППГнг(А)-HF 10х1,5 |  |  |  | м | 367.2 | 1 | 367.2 |  |  | 333.83 |  | 122582.38 | [22 empty] | КППГнг(А)-HF 10х1,5
|  | Всего по позиции |  |  |  | 12: 122582.38 | [29 empty] | Всего по позиции
116 | ТЦ_21.1.06.09_77_7804526950_13.06.2024_01_65.1 | КППГнг(А)-HF 14х1,5 |  |  |  | м | 61.2 | 1 | 61.2 |  |  | 445.14 |  | 27242.57 | [22 empty] | КППГнг(А)-HF 14х1,5
|  | Всего по позиции |  |  |  | 12: 27242.57 | [29 empty] | Всего по позиции
117 | ТЦ_21.1.06.09_77_7804526950_13.06.2024_01_66.1 | Кабель контрольный КППГнг(А)-FRHF 4х1,5 |  |  |  | м | 316.2 | 1 | 316.2 |  |  | 239.87 |  | 75846.89 | [22 empty] | Кабель контрольный КППГнг(А)-FRHF 4х1,5
|  | Всего по позиции |  |  |  | 12: 75846.89 | [29 empty] | Всего по позиции
118 | ТЦ_21.1.06.09_77_7804526950_13.06.2024_01_67.1 | Кабель контрольный КППГнг(А)-FRHF 7х1,5 |  |  |  | м | 112.2 | 1 | 112.2 |  |  | 267.92 |  | 30060.62 | [22 empty] | Кабель контрольный КППГнг(А)-FRHF 7х1,5
|  | Всего по позиции |  |  |  | 12: 30060.62 | [29 empty] | Всего по позиции
Монтажные изделия | [35 empty] | Монтажные изделия
119 | ГЭСНм08-03-603-01 | Ящик с понижающим трансформатором |  |  |  | 4: шт; 5: 9; 6: 1; 7: 9 | [22 empty] | Ящик с понижающим трансформатором
| 1 | ОТ(ЗТ) |  |  |  | 4: чел.-ч; 7: 10.26; 12: 2712.13 | [23 empty] | ОТ(ЗТ)
| 1-100-42 | Средний разряд работы 4,2 |  |  |  | 4: чел.-ч; 5: 1.14; 7: 10.26; 10: 264.34; 12: 2712.13 | [24 empty] | Средний разряд работы 4,2
| 2 | ЭМ |  |  |  | 12: 190.55 | [23 empty] | ЭМ
|  | ОТм(ЗТм) |  |  |  | 4: чел.-ч; 7: 0.18; 12: 54.13 | [23 empty] | ОТм(ЗТм)
| 91.05.05-015 | Краны на автомобильном ходу, грузоподъемность 16 т |  |  |  | 4: маш.-ч; 5: 0.01; 7: 0.09; 10: 1524.56; 12: 137.21 | [24 empty] | Краны на автомобильном ходу, грузоподъемность 16 т
| 4-100-060 | ОТм(Зтм) Средний разряд машинистов 6 |  |  |  | 4: чел.-ч; 5: 0.01; 7: 0.09; 10: 344.79; 12: 31.03 | [25 empty] | ОТм(Зтм) Средний разряд машинистов 6
| 91.14.02-001 | Автомобили бортовые, грузоподъемность до 5 т |  |  |  | маш.-ч | 0.01 |  | 0.09 | 477.92 | 1.24 | 592.62 |  | 53.34 | [24 empty] | Автомобили бортовые, грузоподъемность до 5 т
| 4-100-040 | ОТм(Зтм) Средний разряд машинистов 4 |  |  |  | 4: чел.-ч; 5: 0.01; 7: 0.09; 10: 256.68; 12: 23.1 | [25 empty] | ОТм(Зтм) Средний разряд машинистов 4
| 4 | М |  |  |  | 12: 22.61 | [23 empty] | М
| 01.7.03.04-0001 | Электроэнергия |  |  |  | 4: кВт-ч; 5: 0.0884; 7: 0.7956; 10: 5.58; 12: 4.44 | [24 empty] | Электроэнергия
| 01.7.15.07-0014 | Дюбели распорные полипропиленовые |  |  |  | 100 шт | 0.04 |  | 0.36 | 41.71 | 1.21 | 50.47 |  | 18.17 | [24 empty] | Дюбели распорные полипропиленовые
|  | Итого прямые затраты |  |  |  | 12: 2979.42 | [26 empty] | Итого прямые затраты
119.1 | 421/пр_2020_п.75_пп.а | Вспомогательные ненормируемые материальные ресурсы |  |  |  | 4: %; 5: 2; 7: 2; 12: 54.24 | [27 empty] | Вспомогательные ненормируемые материальные ресурсы
|  | ФОТ |  |  |  | 12: 2766.26 | [28 empty] | ФОТ
| Пр/812-049.3-1 | НР Электротехнические установки на других объектах |  |  |  | 4: %; 5: 97; 7: 97; 12: 2683.27 | [28 empty] | НР Электротехнические установки на других объектах
| Пр/774-049.3 | СП Электротехнические установки на других объектах |  |  |  | 4: %; 5: 51; 7: 51; 12: 1410.79 | [28 empty] | СП Электротехнические установки на других объектах
|  | Всего по позиции |  |  |  | 10: 791.97; 12: 7127.72 | [29 empty] | Всего по позиции
120 О | ТЦ_62.1.02.23_16_1644023432_17.06.2024_01_68.1 | Ящик с разделительным трансформатором ЯТП-0,25-27 |  |  |  | шт | 9 | 1 | 9 |  |  | 37985.72 |  | 341871.48 | [22 empty] | Ящик с разделительным трансформатором ЯТП-0,25-27
|  | Всего по позиции |  |  |  | 12: 341871.48 | [29 empty] | Всего по позиции
121 | ФСБЦ-25.2.01.01-0018 | Бирки маркировочные пластмассовые У134 |  |  |  | 100 шт | 8 | 1 | 8 | 200.09 | 0.94 | 188.08 |  | 1504.64 | [22 empty] | Бирки маркировочные пластмассовые У134
|  | Всего по позиции |  |  |  | 12: 1504.64 | [29 empty] | Всего по позиции
122 | ФСБЦ-08.3.03.04-0025 | Проволока стальная низкоуглеродистая общего назначения, диаметр 2,0 мм |  |  |  | кг | 2 | 1 | 2 | 76.89 | 1.15 | 88.42 |  | 176.84 | [22 empty] | Проволока стальная низкоуглеродистая общего назначения, диаметр 2,0 мм
|  | Всего по позиции |  |  |  | 12: 176.84 | [29 empty] | Всего по позиции
123 | ГЭСНм08-03-545-01 | Коробка (ящик) с зажимами для кабелей и проводов сечением до 6 мм2, устанавливаемая на конструкции на стене или колонне, количество зажимов: до 10 |  |  |  | 4: шт; 5: 1400; 6: 1; 7: 1400 | [22 empty] | Коробка (ящик) с зажимами для кабелей и проводов сечением до 6 мм2, устанавливаемая на конструкции на стене или колонне, количество зажимов: до 10
| ОП п.1.8.3 | При производстве работ на высоте св. 15 до 30 м ОЗП=1,25; ТЗ=1,25 | [42 empty] | При производстве работ на высоте св. 15 до 30 м ОЗП=1,25; ТЗ=1,25
| 1 | ОТ(ЗТ) |  |  |  | 4: чел.-ч; 7: 5250; 12: 1317382.5 | [23 empty] | ОТ(ЗТ)
| 1-100-38 | Средний разряд работы 3,8 |  |  |  | чел.-ч | 3 | 1.25 | 5250 |  |  | 250.93 |  | 1317382.5 | [24 empty] | Средний разряд работы 3,8
| 2 | ЭМ |  |  |  | 12: 7976.85 | [23 empty] | ЭМ
| 91.17.04-233 | Аппараты сварочные для ручной дуговой сварки, сварочный ток до 350 А |  |  |  | 4: маш.-ч; 5: 0.213; 7: 298.2; 10: 26.75; 12: 7976.85 | [24 empty] | Аппараты сварочные для ручной дуговой сварки, сварочный ток до 350 А
| 4 | М |  |  |  | 12: 752518.58 | [23 empty] | М
| 01.3.01.02-0002 | Вазелин технический |  |  |  | кг | 0.02 |  | 28 | 150.04 | 1.48 | 222.06 |  | 6217.68 | [24 empty] | Вазелин технический
| 01.7.02.09-0002 | Шпагат бумажный, диаметр 2,5 мм |  |  |  | кг | 0.004 |  | 5.6 | 187.38 | 0.94 | 176.14 |  | 986.38 | [24 empty] | Шпагат бумажный, диаметр 2,5 мм
| 01.7.03.04-0001 | Электроэнергия |  |  |  | 4: кВт-ч; 5: 0.0208; 7: 29.12; 10: 5.58; 12: 162.49 | [24 empty] | Электроэнергия
| 01.7.06.05-0041 | Ленты изоляционные хлопчатобумажные прорезиненные для электромонтажных и ремонтных работ, цвет черный, ширина 20 мм, толщина 0,35 мм |  |  |  | м | 3.33 |  | 4662 | 5.87 | 1.2 | 7.04 |  | 32820.48 | [24 empty] | Ленты изоляционные хлопчатобумажные прорезиненные для электромонтажных и ремонтных работ, цвет черный, ширина 20 мм, толщина 0,35 мм
| 01.7.11.07-0227 | Электроды сварочные для сварки низколегированных и углеродистых сталей УОНИ 13/45, Э42А, диаметр 4-5 мм |  |  |  | кг | 0.07 |  | 98 | 155.63 | 0.97 | 150.96 |  | 14794.08 | [24 empty] | Электроды сварочные для сварки низколегированных и углеродистых сталей УОНИ 13/45, Э42А, диаметр 4-5 мм
| 01.7.15.03-0042 | Болты с гайками и шайбами строительные |  |  |  | кг | 0.049 |  | 68.6 | 174.93 | 1.13 | 197.67 |  | 13560.16 | [24 empty] | Болты с гайками и шайбами строительные
| 01.7.15.07-0014 | Дюбели распорные полипропиленовые |  |  |  | 100 шт | 0.014 |  | 19.6 | 41.71 | 1.21 | 50.47 |  | 989.21 | [24 empty] | Дюбели распорные полипропиленовые
| 01.7.20.04-0005 | Нитки швейные армированные |  |  |  | кг | 0.002 |  | 2.8 | 395.65 | 1.49 | 589.52 |  | 1650.66 | [24 empty] | Нитки швейные армированные
| 07.2.07.04-0007 | Конструкции стальные индивидуального изготовления из сортового проката |  |  |  | т | 0.002 |  | 2.8 | 105278.81 | 1.18 | 124229 |  | 347841.2 | [24 empty] | Конструкции стальные индивидуального изготовления из сортового проката
| 14.4.02.04-0142 | Краска масляная МА-0115, мумия, сурик железный |  |  |  | кг | 0.03 |  | 42 | 79.88 | 1.47 | 117.42 |  | 4931.64 | [24 empty] | Краска масляная МА-0115, мумия, сурик железный
| 14.4.03.06-0001 | Лак электроизоляционный МЛ-92 |  |  |  | кг | 0.02 |  | 28 | 157.44 | 1.17 | 184.2 |  | 5157.6 | [24 empty] | Лак электроизоляционный МЛ-92
| 20.1.02.23-0082 | Перемычки гибкие, тип ПГС-50 |  |  |  | 10 шт | 0.1 |  | 140 | 944.69 | 1.14 | 1076.95 |  | 150773 | [24 empty] | Перемычки гибкие, тип ПГС-50
| 25.2.01.01-0001 | Бирки-оконцеватели маркировочные А671 |  |  |  | 100 шт | 0.2 |  | 280 | 655.9 | 0.94 | 616.55 |  | 172634 | [24 empty] | Бирки-оконцеватели маркировочные А671
|  | Итого прямые затраты |  |  |  | 12: 2077877.93 | [26 empty] | Итого прямые затраты
123.1 | 421/пр_2020_п.75_пп.а | Вспомогательные ненормируемые материальные ресурсы |  |  |  | 4: %; 5: 2; 7: 2; 12: 21078.12 | [27 empty] | Вспомогательные ненормируемые материальные ресурсы
|  | ФОТ |  |  |  | 12: 1317382.5 | [28 empty] | ФОТ
| Пр/812-049.3-1 | НР Электротехнические установки на других объектах |  |  |  | 4: %; 5: 97; 7: 97; 12: 1277861.03 | [28 empty] | НР Электротехнические установки на других объектах
| Пр/774-049.3 | СП Электротехнические установки на других объектах |  |  |  | 4: %; 5: 51; 7: 51; 12: 671865.08 | [28 empty] | СП Электротехнические установки на других объектах
|  | Всего по позиции |  |  |  | 10: 2891.92; 12: 4048682.16 | [29 empty] | Всего по позиции
124 | ТЦ_20.5.02.00_77_7702680818_21.10.2024_02_69.1 | Коробка ответвительная, огнестойкая, с кабельными вводами и клеммниками, IP55, FSВ11506 |  |  |  | шт | 500 | 1 | 500 |  |  | 1156.59 |  | 578295 | [22 empty] | Коробка ответвительная, огнестойкая, с кабельными вводами и клеммниками, IP55, FSВ11506
|  | Всего по позиции |  |  |  | 12: 578295 | [29 empty] | Всего по позиции
125 | ФСБЦ-20.5.02.04-0001 | Коробка ответвительная, размеры 100х100х50 мм |  |  |  | шт | 900 | 1 | 900 | 98.59 | 0.95 | 93.66 |  | 84294 | [22 empty] | Коробка ответвительная, размеры 100х100х50 мм
|  | Всего по позиции |  |  |  | 12: 84294 | [29 empty] | Всего по позиции
126 | ФСБЦ-20.1.02.04-0022 | Колодки клеммные винтовые, диаметр 6 мм |  |  |  | 10 шт | 360 | 1 | 360 | 368.4 | 1.14 | 419.98 |  | 151192.8 | [22 empty] | Колодки клеммные винтовые, диаметр 6 мм
|  | Всего по позиции |  |  |  | 12: 151192.8 | [29 empty] | Всего по позиции
127 | ГЭСН46-03-001-02 | Сверление установками алмазного бурения в железобетонных конструкциях вертикальных отверстий глубиной 200 мм диаметром: 25 мм |  |  |  | 4: 100 отверстий; 5: 0.23; 6: 1; 7: 0.23 | [22 empty] | Сверление установками алмазного бурения в железобетонных конструкциях вертикальных отверстий глубиной 200 мм диаметром: 25 мм
| 1 | ОТ(ЗТ) |  |  |  | 4: чел.-ч; 7: 4.186; 12: 1074.46 | [23 empty] | ОТ(ЗТ)
| 1-100-40 | Средний разряд работы 4,0 |  |  |  | 4: чел.-ч; 5: 18.2; 7: 4.186; 10: 256.68; 12: 1074.46 | [24 empty] | Средний разряд работы 4,0
| 2 | ЭМ |  |  |  | 12: 414.1 | [23 empty] | ЭМ
|  | ОТм(ЗТм) |  |  |  | 4: чел.-ч; 7: 4.37; 12: 1273.25 | [23 empty] | ОТм(ЗТм)
| 91.14.02-001 | Автомобили бортовые, грузоподъемность до 5 т |  |  |  | маш.-ч | 1.8 |  | 0.414 | 477.92 | 1.24 | 592.62 |  | 245.34 | [24 empty] | Автомобили бортовые, грузоподъемность до 5 т
| 4-100-040 | ОТм(Зтм) Средний разряд машинистов 4 |  |  |  | 4: чел.-ч; 5: 1.8; 7: 0.414; 10: 256.68; 12: 106.27 | [25 empty] | ОТм(Зтм) Средний разряд машинистов 4
| 91.21.20-013 | Установки алмазного бурения скважин в железобетоне электрические, диаметр бурения до 250 мм |  |  |  | маш.-ч | 17.2 |  | 3.956 | 33.86 | 1.26 | 42.66 |  | 168.76 | [24 empty] | Установки алмазного бурения скважин в железобетоне электрические, диаметр бурения до 250 мм
| 4-100-050 | ОТм(Зтм) Средний разряд машинистов 5 |  |  |  | 4: чел.-ч; 5: 17.2; 7: 3.956; 10: 294.99; 12: 1166.98 | [25 empty] | ОТм(Зтм) Средний разряд машинистов 5
| 4 | М |  |  |  | 12: 3.43 | [23 empty] | М
| 01.7.03.01-0001 | Вода |  |  |  | м3 | 0.653 |  | 0.15019 | 35.71 | 0.64 | 22.85 |  | 3.43 | [24 empty] | Вода
П,Н | 01.7.17.09-0063 | Сверло кольцевое алмазное, диаметр 25 мм |  |  |  | 4: шт; 5: 0; 7: 0 | [40 empty] | Сверло кольцевое алмазное, диаметр 25 мм
|  | Итого прямые затраты |  |  |  | 12: 2765.24 | [26 empty] | Итого прямые затраты
|  | ФОТ |  |  |  | 12: 2347.71 | [28 empty] | ФОТ
| Пр/812-040.1-1 | НР Работы по реконструкции зданий и сооружений: усиление и замена существующих конструкций, возведение отдельных конструктивных элементов |  |  |  | 4: %; 5: 103; 7: 103; 12: 2418.14 | [28 empty] | НР Работы по реконструкции зданий и сооружений: усиление и замена существующих конструкций, возведение отдельных конструктивных элементов
| Пр/774-040.1 | СП Работы по реконструкции зданий и сооружений: усиление и замена существующих конструкций, возведение отдельных конструктивных элементов |  |  |  | 4: %; 5: 59; 7: 59; 12: 1385.15 | [28 empty] | СП Работы по реконструкции зданий и сооружений: усиление и замена существующих конструкций, возведение отдельных конструктивных элементов
|  | Всего по позиции |  |  |  | 10: 28558.83; 12: 6568.53 | [29 empty] | Всего по позиции
128 | ФСБЦ-01.7.17.09-0063 | Сверло кольцевое алмазное, диаметр 25 мм |  |  |  | шт | 1 | 1 | 1 | 479.19 | 1.24 | 594.2 |  | 594.2 | [22 empty] | Сверло кольцевое алмазное, диаметр 25 мм
|  | Всего по позиции |  |  |  | 12: 594.2 | [29 empty] | Всего по позиции
129 | ГЭСНм08-02-408-01 | Труба стальная во взрывоопасных и пожароопасных помещениях по установленным конструкциям, с креплением накладными скобами, диаметр: до 25 мм |  |  |  | 4: 100 м; 5: 0.15; 6: 1; 7: 0.15 | [22 empty] | Труба стальная во взрывоопасных и пожароопасных помещениях по установленным конструкциям, с креплением накладными скобами, диаметр: до 25 мм
| 1 | ОТ(ЗТ) |  |  |  | 4: чел.-ч; 7: 7.536; 12: 1891.01 | [23 empty] | ОТ(ЗТ)
| 1-100-38 | Средний разряд работы 3,8 |  |  |  | 4: чел.-ч; 5: 50.24; 7: 7.536; 10: 250.93; 12: 1891.01 | [24 empty] | Средний разряд работы 3,8
| 2 | ЭМ |  |  |  | 12: 130.21 | [23 empty] | ЭМ
|  | ОТм(ЗТм) |  |  |  | 4: чел.-ч; 7: 0.123; 12: 36.99 | [23 empty] | ОТм(ЗТм)
| 91.05.05-015 | Краны на автомобильном ходу, грузоподъемность 16 т |  |  |  | 4: маш.-ч; 5: 0.41; 7: 0.0615; 10: 1524.56; 12: 93.76 | [24 empty] | Краны на автомобильном ходу, грузоподъемность 16 т
| 4-100-060 | ОТм(Зтм) Средний разряд машинистов 6 |  |  |  | 4: чел.-ч; 5: 0.41; 7: 0.0615; 10: 344.79; 12: 21.2 | [25 empty] | ОТм(Зтм) Средний разряд машинистов 6
| 91.14.02-001 | Автомобили бортовые, грузоподъемность до 5 т |  |  |  | маш.-ч | 0.41 |  | 0.0615 | 477.92 | 1.24 | 592.62 |  | 36.45 | [24 empty] | Автомобили бортовые, грузоподъемность до 5 т
| 4-100-040 | ОТм(Зтм) Средний разряд машинистов 4 |  |  |  | 4: чел.-ч; 5: 0.41; 7: 0.0615; 10: 256.68; 12: 15.79 | [25 empty] | ОТм(Зтм) Средний разряд машинистов 4
| 4 | М |  |  |  | 12: 214.16 | [23 empty] | М
| 01.7.03.04-0001 | Электроэнергия |  |  |  | 4: кВт-ч; 5: 1.4464; 7: 0.21696; 10: 5.58; 12: 1.21 | [24 empty] | Электроэнергия
| 01.7.06.11-0021 | Ленты герметизирующие на основе фторопласта-4Д, антикоррозийностойкие, с липким слоем с одной стороны для уплотнения неподвижных резьбовых соединений трубопроводов, ширина 10 мм, толщина 0,1 мм |  |  |  | кг | 0.03 |  | 0.0045 | 911.59 | 1.85 | 1686.44 |  | 7.59 | [24 empty] | Ленты герметизирующие на основе фторопласта-4Д, антикоррозийностойкие, с липким слоем с одной стороны для уплотнения неподвижных резьбовых соединений трубопроводов, ширина 10 мм, толщина 0,1 мм
| 01.7.07.29-0221 | Герметик для уплотнения кабельных вводов и муфт, герметизации резьбовых соединений газовых и водопроводных труб |  |  |  | кг | 1.36 |  | 0.204 | 490.01 | 1.12 | 548.81 |  | 111.96 | [24 empty] | Герметик для уплотнения кабельных вводов и муфт, герметизации резьбовых соединений газовых и водопроводных труб
| 01.7.15.07-0014 | Дюбели распорные полипропиленовые |  |  |  | 100 шт | 1.45 |  | 0.2175 | 41.71 | 1.21 | 50.47 |  | 10.98 | [24 empty] | Дюбели распорные полипропиленовые
| 14.4.02.04-0142 | Краска масляная МА-0115, мумия, сурик железный |  |  |  | кг | 1.9 |  | 0.285 | 79.88 | 1.47 | 117.42 |  | 33.46 | [24 empty] | Краска масляная МА-0115, мумия, сурик железный
| 20.1.02.23-0082 | Перемычки гибкие, тип ПГС-50 |  |  |  | 10 шт | 0.2 |  | 0.03 | 944.69 | 1.14 | 1076.95 |  | 32.31 | [24 empty] | Перемычки гибкие, тип ПГС-50
| 20.2.02.02-0011 | Заглушки |  |  |  | 10 шт | 0.5 |  | 0.075 | 7.1 | 1.14 | 8.09 |  | 0.61 | [24 empty] | Заглушки
| 23.8.03.03-0001 | Контргайка |  |  |  | шт | 10 |  | 1.5 | 9.72 | 1.1 | 10.69 |  | 16.04 | [24 empty] | Контргайка
|  | Итого прямые затраты |  |  |  | 12: 2272.37 | [26 empty] | Итого прямые затраты
129.1 | 421/пр_2020_п.75_пп.а | Вспомогательные ненормируемые материальные ресурсы |  |  |  | 4: %; 5: 2; 7: 2; 12: 37.82 | [27 empty] | Вспомогательные ненормируемые материальные ресурсы
|  | ФОТ |  |  |  | 12: 1928 | [28 empty] | ФОТ
| Пр/812-049.3-1 | НР Электротехнические установки на других объектах |  |  |  | 4: %; 5: 97; 7: 97; 12: 1870.16 | [28 empty] | НР Электротехнические установки на других объектах
| Пр/774-049.3 | СП Электротехнические установки на других объектах |  |  |  | 4: %; 5: 51; 7: 51; 12: 983.28 | [28 empty] | СП Электротехнические установки на других объектах
|  | Всего по позиции |  |  |  | 10: 34424.2; 12: 5163.63 | [29 empty] | Всего по позиции
130 | ФСБЦ-23.3.06.05-0003 | Трубы стальные сварные неоцинкованные водогазопроводные с резьбой, обыкновенные, номинальный диаметр 25 мм, толщина стенки 3,2 мм |  |  |  | м | 15.45 | 1 | 15.45 | 152.26 | 0.94 | 143.12 |  | 2211.2 | [22 empty] | Трубы стальные сварные неоцинкованные водогазопроводные с резьбой, обыкновенные, номинальный диаметр 25 мм, толщина стенки 3,2 мм
|  | Всего по позиции |  |  |  | 12: 2211.2 | [29 empty] | Всего по позиции
131 | ГЭСН26-02-024-01 | Устройство огнепреградительных поясов и уплотнение кабельных заделок подушками противопожарными уплотнительными |  |  |  | 4: м3; 5: 0.5; 6: 1; 7: 0.5 | [22 empty] | Устройство огнепреградительных поясов и уплотнение кабельных заделок подушками противопожарными уплотнительными
| 1 | ОТ(ЗТ) |  |  |  | 4: чел.-ч; 7: 41.5; 12: 10652.22 | [23 empty] | ОТ(ЗТ)
| 1-100-40 | Средний разряд работы 4,0 |  |  |  | 4: чел.-ч; 5: 83; 7: 41.5; 10: 256.68; 12: 10652.22 | [24 empty] | Средний разряд работы 4,0
| 4 | М |  |  |  | 12: 54861.73 | [23 empty] | М
| 14.2.02.09-0003 | Подушки противопожарные уплотнительные |  |  |  | м3 | 1 |  | 0.5 | 80679.01 | 1.36 | 109723.45 |  | 54861.73 | [24 empty] | Подушки противопожарные уплотнительные
|  | Итого прямые затраты |  |  |  | 12: 65513.95 | [26 empty] | Итого прямые затраты
|  | ФОТ |  |  |  | 12: 10652.22 | [28 empty] | ФОТ
| Пр/812-020.0-1 | НР Теплоизоляционные работы |  |  |  | 4: %; 5: 97; 7: 97; 12: 10332.65 | [28 empty] | НР Теплоизоляционные работы
| Пр/774-020.0 | СП Теплоизоляционные работы |  |  |  | 4: %; 5: 55; 7: 55; 12: 5858.72 | [28 empty] | СП Теплоизоляционные работы
|  | Всего по позиции |  |  |  | 10: 163410.64; 12: 81705.32 | [29 empty] | Всего по позиции
132 | ГЭСНм08-02-155-01 | Герметизация проходов при вводе кабелей во взрывоопасные помещения уплотнительной массой |  |  |  | 4: шт; 5: 19; 6: 1; 7: 19 | [22 empty] | Герметизация проходов при вводе кабелей во взрывоопасные помещения уплотнительной массой
| 1 | ОТ(ЗТ) |  |  |  | 4: чел.-ч; 7: 7.22; 12: 1811.71 | [23 empty] | ОТ(ЗТ)
| 1-100-38 | Средний разряд работы 3,8 |  |  |  | 4: чел.-ч; 5: 0.38; 7: 7.22; 10: 250.93; 12: 1811.71 | [24 empty] | Средний разряд работы 3,8
| 4 | М |  |  |  | 12: 8246.4 | [23 empty] | М
| 01.1.01.09-0024 | Шнур асбестовый общего назначения ШАОН, диаметр 3-6 мм |  |  |  | т | 6e-05 |  | 0.00114 | 305052.55 | 1.21 | 369113.59 |  | 420.79 | [24 empty] | Шнур асбестовый общего назначения ШАОН, диаметр 3-6 мм
| 01.7.07.29-0111 | Пакля смоляная пропитанная |  |  |  | кг | 0.15 |  | 2.85 | 92.95 | 1.2 | 111.54 |  | 317.89 | [24 empty] | Пакля смоляная пропитанная
| 01.7.07.29-0221 | Герметик для уплотнения кабельных вводов и муфт, герметизации резьбовых соединений газовых и водопроводных труб |  |  |  | кг | 0.72 |  | 13.68 | 490.01 | 1.12 | 548.81 |  | 7507.72 | [24 empty] | Герметик для уплотнения кабельных вводов и муфт, герметизации резьбовых соединений газовых и водопроводных труб
|  | Итого прямые затраты |  |  |  | 12: 10058.11 | [26 empty] | Итого прямые затраты
132.1 | 421/пр_2020_п.75_пп.а | Вспомогательные ненормируемые материальные ресурсы |  |  |  | 4: %; 5: 2; 7: 2; 12: 36.23 | [27 empty] | Вспомогательные ненормируемые материальные ресурсы
|  | ФОТ |  |  |  | 12: 1811.71 | [28 empty] | ФОТ
| Пр/812-049.3-1 | НР Электротехнические установки на других объектах |  |  |  | 4: %; 5: 97; 7: 97; 12: 1757.36 | [28 empty] | НР Электротехнические установки на других объектах
| Пр/774-049.3 | СП Электротехнические установки на других объектах |  |  |  | 4: %; 5: 51; 7: 51; 12: 923.97 | [28 empty] | СП Электротехнические установки на других объектах
|  | Всего по позиции |  |  |  | 10: 672.4; 12: 12775.67 | [29 empty] | Всего по позиции
133 | ФСБЦ-01.7.07.29-0221 | Герметик для уплотнения кабельных вводов и муфт, герметизации резьбовых соединений газовых и водопроводных труб |  |  |  | кг | -13.68 | 1 | -13.68 | 490.01 | 1.12 | 548.81 |  | -7507.72 | [22 empty] | Герметик для уплотнения кабельных вводов и муфт, герметизации резьбовых соединений газовых и водопроводных труб
|  | Всего по позиции |  |  |  | 12: -7507.72 | [29 empty] | Всего по позиции
134 | ТЦ_14.5.01.10_78_7842224734_13.08.2024_01_150.1 | Пена двухкомпонентная огнезащитная, картридж 330 мл, DN1201 |  |  |  | шт | 15 | 1 | 15 |  |  | 6151.77 |  | 92276.55 | [22 empty] | Пена двухкомпонентная огнезащитная, картридж 330 мл, DN1201
|  | Всего по позиции |  |  |  | 12: 92276.55 | [29 empty] | Всего по позиции
135 | ТЦ_14.5.01.10_78_7842224734_13.08.2024_01_151.1 | Пистолет для двухкомпонентной пены, DN1202 |  |  |  | шт | 1 | 1 | 1 |  |  | 15825.23 |  | 15825.23 | [22 empty] | Пистолет для двухкомпонентной пены, DN1202
|  | Всего по позиции |  |  |  | 12: 15825.23 | [29 empty] | Всего по позиции
136 | ГЭСНм08-02-155-01 | Герметизация проходов при вводе кабелей во взрывоопасные помещения уплотнительной массой |  |  |  | 4: шт; 5: 4; 6: 1; 7: 4 | [22 empty] | Герметизация проходов при вводе кабелей во взрывоопасные помещения уплотнительной массой
| 1 | ОТ(ЗТ) |  |  |  | 4: чел.-ч; 7: 1.52; 12: 381.41 | [23 empty] | ОТ(ЗТ)
| 1-100-38 | Средний разряд работы 3,8 |  |  |  | 4: чел.-ч; 5: 0.38; 7: 1.52; 10: 250.93; 12: 381.41 | [24 empty] | Средний разряд работы 3,8
| 4 | М |  |  |  | 12: 1736.08 | [23 empty] | М
| 01.1.01.09-0024 | Шнур асбестовый общего назначения ШАОН, диаметр 3-6 мм |  |  |  | т | 6e-05 |  | 0.00024 | 305052.55 | 1.21 | 369113.59 |  | 88.59 | [24 empty] | Шнур асбестовый общего назначения ШАОН, диаметр 3-6 мм
| 01.7.07.29-0111 | Пакля смоляная пропитанная |  |  |  | кг | 0.15 |  | 0.6 | 92.95 | 1.2 | 111.54 |  | 66.92 | [24 empty] | Пакля смоляная пропитанная
| 01.7.07.29-0221 | Герметик для уплотнения кабельных вводов и муфт, герметизации резьбовых соединений газовых и водопроводных труб |  |  |  | кг | 0.72 |  | 2.88 | 490.01 | 1.12 | 548.81 |  | 1580.57 | [24 empty] | Герметик для уплотнения кабельных вводов и муфт, герметизации резьбовых соединений газовых и водопроводных труб
|  | Итого прямые затраты |  |  |  | 12: 2117.49 | [26 empty] | Итого прямые затраты
136.1 | 421/пр_2020_п.75_пп.а | Вспомогательные ненормируемые материальные ресурсы |  |  |  | 4: %; 5: 2; 7: 2; 12: 7.63 | [27 empty] | Вспомогательные ненормируемые материальные ресурсы
|  | ФОТ |  |  |  | 12: 381.41 | [28 empty] | ФОТ
| Пр/812-049.3-1 | НР Электротехнические установки на других объектах |  |  |  | 4: %; 5: 97; 7: 97; 12: 369.97 | [28 empty] | НР Электротехнические установки на других объектах
| Пр/774-049.3 | СП Электротехнические установки на других объектах |  |  |  | 4: %; 5: 51; 7: 51; 12: 194.52 | [28 empty] | СП Электротехнические установки на других объектах
|  | Всего по позиции |  |  |  | 10: 672.4; 12: 2689.61 | [29 empty] | Всего по позиции
137 | ФСБЦ-01.7.07.29-0221 | Герметик для уплотнения кабельных вводов и муфт, герметизации резьбовых соединений газовых и водопроводных труб |  |  |  | кг | -2.88 | 1 | -2.88 | 490.01 | 1.12 | 548.81 |  | -1580.57 | [22 empty] | Герметик для уплотнения кабельных вводов и муфт, герметизации резьбовых соединений газовых и водопроводных труб
|  | Всего по позиции |  |  |  | 12: -1580.57 | [29 empty] | Всего по позиции
138 | ТЦ_14.5.01.10_78_7842224734_13.08.2024_01_152.1 | Герметик огнестойкий, картридж 300 мл,DS1202 |  |  |  | шт | 5 | 1 | 5 |  |  | 1157.97 |  | 5789.85 | [22 empty] | Герметик огнестойкий, картридж 300 мл,DS1202
|  | Всего по позиции |  |  |  | 12: 5789.85 | [29 empty] | Всего по позиции
139 | ГЭСН26-02-024-01 | Устройство огнепреградительных поясов и уплотнение кабельных заделок подушками противопожарными уплотнительными |  |  |  | 4: м3; 5: 0.5; 6: 1; 7: 0.5 | [22 empty] | Устройство огнепреградительных поясов и уплотнение кабельных заделок подушками противопожарными уплотнительными
| 1 | ОТ(ЗТ) |  |  |  | 4: чел.-ч; 7: 41.5; 12: 10652.22 | [23 empty] | ОТ(ЗТ)
| 1-100-40 | Средний разряд работы 4,0 |  |  |  | 4: чел.-ч; 5: 83; 7: 41.5; 10: 256.68; 12: 10652.22 | [24 empty] | Средний разряд работы 4,0
| 4 | М |  |  |  | 12: 54861.73 | [23 empty] | М
| 14.2.02.09-0003 | Подушки противопожарные уплотнительные |  |  |  | м3 | 1 |  | 0.5 | 80679.01 | 1.36 | 109723.45 |  | 54861.73 | [24 empty] | Подушки противопожарные уплотнительные
|  | Итого прямые затраты |  |  |  | 12: 65513.95 | [26 empty] | Итого прямые затраты
|  | ФОТ |  |  |  | 12: 10652.22 | [28 empty] | ФОТ
| Пр/812-020.0-1 | НР Теплоизоляционные работы |  |  |  | 4: %; 5: 97; 7: 97; 12: 10332.65 | [28 empty] | НР Теплоизоляционные работы
| Пр/774-020.0 | СП Теплоизоляционные работы |  |  |  | 4: %; 5: 55; 7: 55; 12: 5858.72 | [28 empty] | СП Теплоизоляционные работы
|  | Всего по позиции |  |  |  | 10: 163410.64; 12: 81705.32 | [29 empty] | Всего по позиции
140 | ФСБЦ-14.2.02.09-0003 | Подушки противопожарные уплотнительные |  |  |  | м3 | -0.5 | 1 | -0.5 | 80679.01 | 1.36 | 109723.45 |  | -54861.73 | [22 empty] | Подушки противопожарные уплотнительные
|  | Всего по позиции |  |  |  | 12: -54861.73 | [29 empty] | Всего по позиции
141 | ТЦ_12.2.05.00_77_7702680818_21.10.2024_02_70.1 | Огнестойкая плита, 1000х500х52 DP1201 |  |  |  | шт | 1 | 1 | 1 |  |  | 7847.74 |  | 7847.74 | [22 empty] | Огнестойкая плита, 1000х500х52 DP1201
|  | Всего по позиции |  |  |  | 12: 7847.74 | [29 empty] | Всего по позиции
142 | ТЦ_14.5.01.10_78_7842224734_13.08.2024_01_153.1 | Стремянка ССД-3,0 Евро Д250718 |  |  |  | шт | 1 | 1 | 1 |  |  | 32185.25 |  | 32185.25 | [22 empty] | Стремянка ССД-3,0 Евро Д250718
|  | Всего по позиции |  |  |  | 12: 32185.25 | [29 empty] | Всего по позиции
143 | ГЭСНм08-02-165-01 | Муфта концевая эпоксидная для 3-жильного кабеля напряжением: 1 кВ, сечение одной жилы до 35 мм2 |  |  |  | 4: шт; 5: 14; 6: 1; 7: 14 | [22 empty] | Муфта концевая эпоксидная для 3-жильного кабеля напряжением: 1 кВ, сечение одной жилы до 35 мм2
| 1 | ОТ(ЗТ) |  |  |  | 4: чел.-ч; 7: 56.56; 12: 14192.6 | [23 empty] | ОТ(ЗТ)
| 1-100-38 | Средний разряд работы 3,8 |  |  |  | 4: чел.-ч; 5: 4.04; 7: 56.56; 10: 250.93; 12: 14192.6 | [24 empty] | Средний разряд работы 3,8
| 2 | ЭМ |  |  |  | 12: 83871.43 | [23 empty] | ЭМ
|  | ОТм(ЗТм) |  |  |  | 4: чел.-ч; 7: 41.58; 12: 14336.37 | [23 empty] | ОТм(ЗТм)
| 91.06.09-001 | Подъемники телескопические самоходные, рабочая высота 26 м, грузоподъемность 250 кг |  |  |  | маш.-ч | 2.97 |  | 41.58 | 1472.34 | 1.37 | 2017.11 |  | 83871.43 | [24 empty] | Подъемники телескопические самоходные, рабочая высота 26 м, грузоподъемность 250 кг
| 4-100-060 | ОТм(Зтм) Средний разряд машинистов 6 |  |  |  | 4: чел.-ч; 5: 2.97; 7: 41.58; 10: 344.79; 12: 14336.37 | [25 empty] | ОТм(Зтм) Средний разряд машинистов 6
| 4 | М |  |  |  | 12: 756.35 | [23 empty] | М
| 01.3.01.01-0001 | Бензин авиационный Б-70 |  |  |  | т | 0.0004 |  | 0.0056 | 116448.72 | 1.11 | 129258.08 |  | 723.85 | [24 empty] | Бензин авиационный Б-70
| 01.3.01.05-0009 | Парафин нефтяной твердый Т-1 |  |  |  | т | 1e-05 |  | 0.00014 | 81827.2 | 1.2 | 98192.64 |  | 13.75 | [24 empty] | Парафин нефтяной твердый Т-1
| 01.7.06.07-0002 | Ленты монтажные из пластмассы для бандажирования проводов, скрепляются пластмассовыми кнопками, ширина 10 мм |  |  |  | 10 м | 0.024 |  | 0.336 | 37.71 | 1.48 | 55.81 |  | 18.75 | [24 empty] | Ленты монтажные из пластмассы для бандажирования проводов, скрепляются пластмассовыми кнопками, ширина 10 мм
|  | Итого прямые затраты |  |  |  | 12: 113156.75 | [26 empty] | Итого прямые затраты
143.1 | 421/пр_2020_п.75_пп.а | Вспомогательные ненормируемые материальные ресурсы |  |  |  | 4: %; 5: 2; 7: 2; 12: 283.85 | [27 empty] | Вспомогательные ненормируемые материальные ресурсы
|  | ФОТ |  |  |  | 12: 28528.97 | [28 empty] | ФОТ
| Пр/812-049.3-1 | НР Электротехнические установки на других объектах |  |  |  | 4: %; 5: 97; 7: 97; 12: 27673.1 | [28 empty] | НР Электротехнические установки на других объектах
| Пр/774-049.3 | СП Электротехнические установки на других объектах |  |  |  | 4: %; 5: 51; 7: 51; 12: 14549.77 | [28 empty] | СП Электротехнические установки на других объектах
|  | Всего по позиции |  |  |  | 10: 11118.82; 12: 155663.47 | [29 empty] | Всего по позиции
144 | ФСБЦ-20.2.09.08-0001 | Муфта кабельная концевая термоусаживаемая внутренней установки на напряжение до 1 кВ для 3-х жильных кабелей, с бумажной и пластмассовой изоляцией, в металлической оболочке, броне, сечение жил 25 мм2 |  |  |  | шт | 14 | 1 | 14 | 838.06 | 1.26 | 1055.96 |  | 14783.44 | [22 empty] | Муфта кабельная концевая термоусаживаемая внутренней установки на напряжение до 1 кВ для 3-х жильных кабелей, с бумажной и пластмассовой изоляцией, в металлической оболочке, броне, сечение жил 25 мм2
|  | Всего по позиции |  |  |  | 12: 14783.44 | [29 empty] | Всего по позиции
145 | ФСБЦ-20.2.10.03-0011 | Наконечники кабельные медные 25-10-8 |  |  |  | 100 шт | 0.7 | 1 | 0.7 | 1755.61 | 1.24 | 2176.96 |  | 1523.87 | [22 empty] | Наконечники кабельные медные 25-10-8
|  | Всего по позиции |  |  |  | 12: 1523.87 | [29 empty] | Всего по позиции
146 | ГЭСНм08-02-165-02 | Муфта концевая эпоксидная для 3-жильного кабеля напряжением: 1 кВ, сечение одной жилы до 70 мм2 |  |  |  | 4: шт; 5: 2; 6: 1; 7: 2 | [22 empty] | Муфта концевая эпоксидная для 3-жильного кабеля напряжением: 1 кВ, сечение одной жилы до 70 мм2
| 1 | ОТ(ЗТ) |  |  |  | 4: чел.-ч; 7: 9.04; 12: 2268.41 | [23 empty] | ОТ(ЗТ)
| 1-100-38 | Средний разряд работы 3,8 |  |  |  | 4: чел.-ч; 5: 4.52; 7: 9.04; 10: 250.93; 12: 2268.41 | [24 empty] | Средний разряд работы 3,8
| 2 | ЭМ |  |  |  | 12: 13837.37 | [23 empty] | ЭМ
|  | ОТм(ЗТм) |  |  |  | 4: чел.-ч; 7: 6.86; 12: 2365.26 | [23 empty] | ОТм(ЗТм)
| 91.06.09-001 | Подъемники телескопические самоходные, рабочая высота 26 м, грузоподъемность 250 кг |  |  |  | маш.-ч | 3.43 |  | 6.86 | 1472.34 | 1.37 | 2017.11 |  | 13837.37 | [24 empty] | Подъемники телескопические самоходные, рабочая высота 26 м, грузоподъемность 250 кг
| 4-100-060 | ОТм(Зтм) Средний разряд машинистов 6 |  |  |  | 4: чел.-ч; 5: 3.43; 7: 6.86; 10: 344.79; 12: 2365.26 | [25 empty] | ОТм(Зтм) Средний разряд машинистов 6
| 4 | М |  |  |  | 12: 108.05 | [23 empty] | М
| 01.3.01.01-0001 | Бензин авиационный Б-70 |  |  |  | т | 0.0004 |  | 0.0008 | 116448.72 | 1.11 | 129258.08 |  | 103.41 | [24 empty] | Бензин авиационный Б-70
| 01.3.01.05-0009 | Парафин нефтяной твердый Т-1 |  |  |  | т | 1e-05 |  | 2e-05 | 81827.2 | 1.2 | 98192.64 |  | 1.96 | [24 empty] | Парафин нефтяной твердый Т-1
| 01.7.06.07-0002 | Ленты монтажные из пластмассы для бандажирования проводов, скрепляются пластмассовыми кнопками, ширина 10 мм |  |  |  | 10 м | 0.024 |  | 0.048 | 37.71 | 1.48 | 55.81 |  | 2.68 | [24 empty] | Ленты монтажные из пластмассы для бандажирования проводов, скрепляются пластмассовыми кнопками, ширина 10 мм
|  | Итого прямые затраты |  |  |  | 12: 18579.09 | [26 empty] | Итого прямые затраты
146.1 | 421/пр_2020_п.75_пп.а | Вспомогательные ненормируемые материальные ресурсы |  |  |  | 4: %; 5: 2; 7: 2; 12: 45.37 | [27 empty] | Вспомогательные ненормируемые материальные ресурсы
|  | ФОТ |  |  |  | 12: 4633.67 | [28 empty] | ФОТ
| Пр/812-049.3-1 | НР Электротехнические установки на других объектах |  |  |  | 4: %; 5: 97; 7: 97; 12: 4494.66 | [28 empty] | НР Электротехнические установки на других объектах
| Пр/774-049.3 | СП Электротехнические установки на других объектах |  |  |  | 4: %; 5: 51; 7: 51; 12: 2363.17 | [28 empty] | СП Электротехнические установки на других объектах
|  | Всего по позиции |  |  |  | 10: 12741.15; 12: 25482.29 | [29 empty] | Всего по позиции
147 | ФСБЦ-20.2.09.08-0009 | Муфта кабельная концевая термоусаживаемая внутренней установки на напряжение до 1 кВ для 4-х жильных кабелей, с бумажной и пластмассовой изоляцией, в металлической оболочке, броне, сечение жил 35-50 мм2 |  |  |  | шт | 2 | 1 | 2 | 1038.16 | 1.26 | 1308.08 |  | 2616.16 | [22 empty] | Муфта кабельная концевая термоусаживаемая внутренней установки на напряжение до 1 кВ для 4-х жильных кабелей, с бумажной и пластмассовой изоляцией, в металлической оболочке, броне, сечение жил 35-50 мм2
|  | Всего по позиции |  |  |  | 12: 2616.16 | [29 empty] | Всего по позиции
148 | ФСБЦ-20.2.10.03-0013 | Наконечники кабельные медные 50-10-11 |  |  |  | 100 шт | 0.1 | 1 | 0.1 | 3617.19 | 1.24 | 4485.32 |  | 448.53 | [22 empty] | Наконечники кабельные медные 50-10-11
|  | Всего по позиции |  |  |  | 12: 448.53 | [29 empty] | Всего по позиции
149 | ГЭСНм08-02-409-09 | Труба гофрированная ПВХ для защиты проводов и кабелей по установленным конструкциям, по стенам, колоннам, потолкам, основанию пола |  |  |  | 4: 100 м; 5: 3.24; 6: 1; 7: 3.24 | [22 empty] | Труба гофрированная ПВХ для защиты проводов и кабелей по установленным конструкциям, по стенам, колоннам, потолкам, основанию пола
| ОП п.1.8.3 | При производстве работ на высоте св. 8 до 15 м ОЗП=1,1; ТЗ=1,1 | [42 empty] | При производстве работ на высоте св. 8 до 15 м ОЗП=1,1; ТЗ=1,1
| 1 | ОТ(ЗТ) |  |  |  | 4: чел.-ч; 7: 54.1728; 12: 13282.09 | [23 empty] | ОТ(ЗТ)
| 1-100-36 | Средний разряд работы 3,6 |  |  |  | чел.-ч | 15.2 | 1.1 | 54.1728 |  |  | 245.18 |  | 13282.09 | [24 empty] | Средний разряд работы 3,6
| 4 | М |  |  |  | 12: 455.58 | [23 empty] | М
| 01.7.03.04-0001 | Электроэнергия |  |  |  | 4: кВт-ч; 5: 5.3376; 7: 17.2938; 10: 5.58; 12: 96.5 | [24 empty] | Электроэнергия
| 01.7.15.07-0152 | Дюбели пластмассовые с шурупами, диаметр 6 мм, длина 35 мм, диаметр шурупа 3,5 мм, длина шурупа 50 мм |  |  |  | 100 шт | 1.75 |  | 5.67 | 52.34 | 1.21 | 63.33 |  | 359.08 | [24 empty] | Дюбели пластмассовые с шурупами, диаметр 6 мм, длина 35 мм, диаметр шурупа 3,5 мм, длина шурупа 50 мм
|  | Итого прямые затраты |  |  |  | 12: 13737.67 | [26 empty] | Итого прямые затраты
149.1 | 421/пр_2020_п.75_пп.а | Вспомогательные ненормируемые материальные ресурсы |  |  |  | 4: %; 5: 2; 7: 2; 12: 241.49 | [27 empty] | Вспомогательные ненормируемые материальные ресурсы
|  | ФОТ |  |  |  | 12: 13282.09 | [28 empty] | ФОТ
| Пр/812-049.3-1 | НР Электротехнические установки на других объектах |  |  |  | 4: %; 5: 97; 7: 97; 12: 12883.63 | [28 empty] | НР Электротехнические установки на других объектах
| Пр/774-049.3 | СП Электротехнические установки на других объектах |  |  |  | 4: %; 5: 51; 7: 51; 12: 6773.87 | [28 empty] | СП Электротехнические установки на других объектах
|  | Всего по позиции |  |  |  | 10: 10381.69; 12: 33636.66 | [29 empty] | Всего по позиции
150 | ГЭСНм08-02-409-09 | Труба гофрированная ПВХ для защиты проводов и кабелей по установленным конструкциям, по стенам, колоннам, потолкам, основанию пола |  |  |  | 4: 100 м; 5: 30.79; 6: 1; 7: 30.79 | [22 empty] | Труба гофрированная ПВХ для защиты проводов и кабелей по установленным конструкциям, по стенам, колоннам, потолкам, основанию пола
| ОП п.1.8.3 | При производстве работ на высоте св. 2 до 8 м ОЗП=1,05; ТЗ=1,05 | [42 empty] | При производстве работ на высоте св. 2 до 8 м ОЗП=1,05; ТЗ=1,05
| 1 | ОТ(ЗТ) |  |  |  | 4: чел.-ч; 7: 491.4084; 12: 120483.51 | [23 empty] | ОТ(ЗТ)
| 1-100-36 | Средний разряд работы 3,6 |  |  |  | чел.-ч | 15.2 | 1.05 | 491.4084 |  |  | 245.18 |  | 120483.51 | [24 empty] | Средний разряд работы 3,6
| 4 | М |  |  |  | 12: 4329.42 | [23 empty] | М
| 01.7.03.04-0001 | Электроэнергия |  |  |  | 4: кВт-ч; 5: 5.3376; 7: 164.3447; 10: 5.58; 12: 917.04 | [24 empty] | Электроэнергия
| 01.7.15.07-0152 | Дюбели пластмассовые с шурупами, диаметр 6 мм, длина 35 мм, диаметр шурупа 3,5 мм, длина шурупа 50 мм |  |  |  | 100 шт | 1.75 |  | 53.8825 | 52.34 | 1.21 | 63.33 |  | 3412.38 | [24 empty] | Дюбели пластмассовые с шурупами, диаметр 6 мм, длина 35 мм, диаметр шурупа 3,5 мм, длина шурупа 50 мм
|  | Итого прямые затраты |  |  |  | 12: 124812.93 | [26 empty] | Итого прямые затраты
150.1 | 421/пр_2020_п.75_пп.а | Вспомогательные ненормируемые материальные ресурсы |  |  |  | 4: %; 5: 2; 7: 2; 12: 2294.92 | [27 empty] | Вспомогательные ненормируемые материальные ресурсы
|  | ФОТ |  |  |  | 12: 120483.51 | [28 empty] | ФОТ
| Пр/812-049.3-1 | НР Электротехнические установки на других объектах |  |  |  | 4: %; 5: 97; 7: 97; 12: 116869 | [28 empty] | НР Электротехнические установки на других объектах
| Пр/774-049.3 | СП Электротехнические установки на других объектах |  |  |  | 4: %; 5: 51; 7: 51; 12: 61446.59 | [28 empty] | СП Электротехнические установки на других объектах
|  | Всего по позиции |  |  |  | 10: 9919.57; 12: 305423.44 | [29 empty] | Всего по позиции
151 | ГЭСНм08-02-409-09 | Труба гофрированная ПВХ для защиты проводов и кабелей по установленным конструкциям, по стенам, колоннам, потолкам, основанию пола |  |  |  | 4: 100 м; 5: 1.14; 6: 1; 7: 1.14 | [22 empty] | Труба гофрированная ПВХ для защиты проводов и кабелей по установленным конструкциям, по стенам, колоннам, потолкам, основанию пола
| 1 | ОТ(ЗТ) |  |  |  | 4: чел.-ч; 7: 17.328; 12: 4248.48 | [23 empty] | ОТ(ЗТ)
| 1-100-36 | Средний разряд работы 3,6 |  |  |  | 4: чел.-ч; 5: 15.2; 7: 17.328; 10: 245.18; 12: 4248.48 | [24 empty] | Средний разряд работы 3,6
| 4 | М |  |  |  | 12: 160.29 | [23 empty] | М
| 01.7.03.04-0001 | Электроэнергия |  |  |  | 4: кВт-ч; 5: 5.3376; 7: 6.0849; 10: 5.58; 12: 33.95 | [24 empty] | Электроэнергия
| 01.7.15.07-0152 | Дюбели пластмассовые с шурупами, диаметр 6 мм, длина 35 мм, диаметр шурупа 3,5 мм, длина шурупа 50 мм |  |  |  | 100 шт | 1.75 |  | 1.995 | 52.34 | 1.21 | 63.33 |  | 126.34 | [24 empty] | Дюбели пластмассовые с шурупами, диаметр 6 мм, длина 35 мм, диаметр шурупа 3,5 мм, длина шурупа 50 мм
|  | Итого прямые затраты |  |  |  | 12: 4408.77 | [26 empty] | Итого прямые затраты
151.1 | 421/пр_2020_п.75_пп.а | Вспомогательные ненормируемые материальные ресурсы |  |  |  | 4: %; 5: 2; 7: 2; 12: 84.97 | [27 empty] | Вспомогательные ненормируемые материальные ресурсы
|  | ФОТ |  |  |  | 12: 4248.48 | [28 empty] | ФОТ
| Пр/812-049.3-1 | НР Электротехнические установки на других объектах |  |  |  | 4: %; 5: 97; 7: 97; 12: 4121.03 | [28 empty] | НР Электротехнические установки на других объектах
| Пр/774-049.3 | СП Электротехнические установки на других объектах |  |  |  | 4: %; 5: 51; 7: 51; 12: 2166.72 | [28 empty] | СП Электротехнические установки на других объектах
|  | Всего по позиции |  |  |  | 10: 9457.45; 12: 10781.49 | [29 empty] | Всего по позиции
152 | ФСБЦ-24.3.01.02-0002 | Трубы гибкие гофрированные, легкие, из самозатухающего ПВХ, с протяжкой, номинальный диаметр 25 мм |  |  |  | м | 1236 | 1 | 1236 | 21.32 | 0.98 | 20.89 |  | 25820.04 | [22 empty] | Трубы гибкие гофрированные, легкие, из самозатухающего ПВХ, с протяжкой, номинальный диаметр 25 мм
|  | Всего по позиции |  |  |  | 12: 25820.04 | [29 empty] | Всего по позиции
153 | ФСБЦ-20.2.08.07-0058 | Скобы оцинкованные анодированные однолапковые для крепления кабелей, проводов, труб к различным основаниям, диаметр 25-26 мм |  |  |  | 100 шт | 12 | 1 | 12 | 137.74 | 1.14 | 157.02 |  | 1884.24 | [22 empty] | Скобы оцинкованные анодированные однолапковые для крепления кабелей, проводов, труб к различным основаниям, диаметр 25-26 мм
|  | Всего по позиции |  |  |  | 12: 1884.24 | [29 empty] | Всего по позиции
154 | ТЦ_24.3.01.02_78_7842224734_13.08.2024_01_156.1 | Труба ПВХ гибкая гофр. д.25мм, лёгкая с протяжкой, 50м, цвет серый, 91925 |  |  |  | шт | 1236 | 1 | 1236 |  |  | 35.04 |  | 43309.44 | [22 empty] | Труба ПВХ гибкая гофр. д.25мм, лёгкая с протяжкой, 50м, цвет серый, 91925
|  | Всего по позиции |  |  |  | 12: 43309.44 | [29 empty] | Всего по позиции
155 | ФСБЦ-20.2.05.02-0011 | Держатели пластмассовые с защелкой для труб диаметром 25 мм |  |  |  | 100 шт | 12 | 1 | 12 | 112.32 | 1.33 | 149.39 |  | 1792.68 | [22 empty] | Держатели пластмассовые с защелкой для труб диаметром 25 мм
|  | Всего по позиции |  |  |  | 12: 1792.68 | [29 empty] | Всего по позиции
156 | ТЦ_24.3.01.02_78_7842224734_13.08.2024_01_154.1 | Труба ПВХ гибкая гофр. д.32мм, лёгкая с протяжкой, 25м, цвет серый, 91932 |  |  |  | шт | 46.35 | 1 | 46.35 |  |  | 52.08 |  | 2413.91 | [22 empty] | Труба ПВХ гибкая гофр. д.32мм, лёгкая с протяжкой, 25м, цвет серый, 91932
|  | Всего по позиции |  |  |  | 12: 2413.91 | [29 empty] | Всего по позиции
157 | ФСБЦ-20.2.05.02-0012 | Держатели пластмассовые с защелкой для труб диаметром 32 мм |  |  |  | 100 шт | 0.45 | 1 | 0.45 | 500.8 | 1.33 | 666.06 |  | 299.73 | [22 empty] | Держатели пластмассовые с защелкой для труб диаметром 32 мм
|  | Всего по позиции |  |  |  | 12: 299.73 | [29 empty] | Всего по позиции
158 | ФСБЦ-24.3.01.03-0002 | Трубы гладкие жесткие, из самозатухающего ПВХ, диаметр 25 мм |  |  |  | м | 25.75 | 1 | 25.75 | 31.89 | 0.98 | 31.25 |  | 804.69 | [22 empty] | Трубы гладкие жесткие, из самозатухающего ПВХ, диаметр 25 мм
|  | Всего по позиции |  |  |  | 12: 804.69 | [29 empty] | Всего по позиции
159 | ФСБЦ-07.2.05.01-0036 | Лестница-стремянка металлическая, марка НТС 62-91-111а, ширина 600 мм, шаг ступеней 300 мм, высота от 1 до 6 м |  |  |  | т | 0.001 | 1 | 0.001 | 139918.24 | 1 | 139918.24 |  | 139.92 | [22 empty] | Лестница-стремянка металлическая, марка НТС 62-91-111а, ширина 600 мм, шаг ступеней 300 мм, высота от 1 до 6 м
|  | Всего по позиции |  |  |  | 12: 139.92 | [29 empty] | Всего по позиции
Кабельные конструкции | [35 empty] | Кабельные конструкции
160 | ГЭСНм08-02-396-06 | Короб металлический по стенам и потолкам, длина: 3 м |  |  |  | 4: 100 м; 5: 16.4; 6: 1; 7: 16.4 | [22 empty] | Короб металлический по стенам и потолкам, длина: 3 м
| ОП п.1.8.3 | При производстве работ на высоте св. 30 до 60 м ОЗП=1,4; ТЗ=1,4 | [42 empty] | При производстве работ на высоте св. 30 до 60 м ОЗП=1,4; ТЗ=1,4
| 1 | ОТ(ЗТ) |  |  |  | 4: чел.-ч; 7: 540.0192; 12: 135507.02 | [23 empty] | ОТ(ЗТ)
| 1-100-38 | Средний разряд работы 3,8 |  |  |  | чел.-ч | 23.52 | 1.4 | 540.0192 |  |  | 250.93 |  | 135507.02 | [24 empty] | Средний разряд работы 3,8
| 2 | ЭМ |  |  |  | 12: 4231.13 | [23 empty] | ЭМ
|  | ОТм(ЗТм) |  |  |  | 4: чел.-ч; 7: 3.28; 12: 986.42 | [23 empty] | ОТм(ЗТм)
| 91.05.05-015 | Краны на автомобильном ходу, грузоподъемность 16 т |  |  |  | 4: маш.-ч; 5: 0.1; 7: 1.64; 10: 1524.56; 12: 2500.28 | [24 empty] | Краны на автомобильном ходу, грузоподъемность 16 т
| 4-100-060 | ОТм(Зтм) Средний разряд машинистов 6 |  |  |  | 4: чел.-ч; 5: 0.1; 7: 1.64; 10: 344.79; 12: 565.46 | [25 empty] | ОТм(Зтм) Средний разряд машинистов 6
| 91.14.02-001 | Автомобили бортовые, грузоподъемность до 5 т |  |  |  | маш.-ч | 0.1 |  | 1.64 | 477.92 | 1.24 | 592.62 |  | 971.9 | [24 empty] | Автомобили бортовые, грузоподъемность до 5 т
| 4-100-040 | ОТм(Зтм) Средний разряд машинистов 4 |  |  |  | 4: чел.-ч; 5: 0.1; 7: 1.64; 10: 256.68; 12: 420.96 | [25 empty] | ОТм(Зтм) Средний разряд машинистов 4
| 91.17.04-233 | Аппараты сварочные для ручной дуговой сварки, сварочный ток до 350 А |  |  |  | 4: маш.-ч; 5: 1.73; 7: 28.372; 10: 26.75; 12: 758.95 | [24 empty] | Аппараты сварочные для ручной дуговой сварки, сварочный ток до 350 А
| 4 | М |  |  |  | 12: 17447.8 | [23 empty] | М
| 01.7.11.07-0227 | Электроды сварочные для сварки низколегированных и углеродистых сталей УОНИ 13/45, Э42А, диаметр 4-5 мм |  |  |  | кг | 6.84 |  | 112.176 | 155.63 | 0.97 | 150.96 |  | 16934.09 | [24 empty] | Электроды сварочные для сварки низколегированных и углеродистых сталей УОНИ 13/45, Э42А, диаметр 4-5 мм
| 01.7.15.07-0014 | Дюбели распорные полипропиленовые |  |  |  | 100 шт | 0.4 |  | 6.56 | 41.71 | 1.21 | 50.47 |  | 331.08 | [24 empty] | Дюбели распорные полипропиленовые
| 01.7.15.14-0043 | Шурупы самонарезающие стальные оксидированные с полукруглой головкой и крестообразным шлицем, остроконечные, диаметр 3,5 мм, длина 11 мм |  |  |  | 100 шт | 0.4 |  | 6.56 | 23.01 | 1.21 | 27.84 |  | 182.63 | [24 empty] | Шурупы самонарезающие стальные оксидированные с полукруглой головкой и крестообразным шлицем, остроконечные, диаметр 3,5 мм, длина 11 мм
|  | Итого прямые затраты |  |  |  | 12: 158172.37 | [26 empty] | Итого прямые затраты
160.1 | 421/пр_2020_п.75_пп.а | Вспомогательные ненормируемые материальные ресурсы |  |  |  | 4: %; 5: 2; 7: 2; 12: 1935.81 | [27 empty] | Вспомогательные ненормируемые материальные ресурсы
|  | ФОТ |  |  |  | 12: 136493.44 | [28 empty] | ФОТ
| Пр/812-049.3-1 | НР Электротехнические установки на других объектах |  |  |  | 4: %; 5: 97; 7: 97; 12: 132398.64 | [28 empty] | НР Электротехнические установки на других объектах
| Пр/774-049.3 | СП Электротехнические установки на других объектах |  |  |  | 4: %; 5: 51; 7: 51; 12: 69611.65 | [28 empty] | СП Электротехнические установки на других объектах
|  | Всего по позиции |  |  |  | 10: 22080.39; 12: 362118.47 | [29 empty] | Всего по позиции
161 | ГЭСНм08-02-396-06 | Короб металлический по стенам и потолкам, длина: 3 м |  |  |  | 4: 100 м; 5: 19.4; 6: 1; 7: 19.4 | [22 empty] | Короб металлический по стенам и потолкам, длина: 3 м
| ОП п.1.8.3 | При производстве работ на высоте св. 15 до 30 м ОЗП=1,25; ТЗ=1,25 | [42 empty] | При производстве работ на высоте св. 15 до 30 м ОЗП=1,25; ТЗ=1,25
| 1 | ОТ(ЗТ) |  |  |  | 4: чел.-ч; 7: 570.36; 12: 143120.43 | [23 empty] | ОТ(ЗТ)
| 1-100-38 | Средний разряд работы 3,8 |  |  |  | чел.-ч | 23.52 | 1.25 | 570.36 |  |  | 250.93 |  | 143120.43 | [24 empty] | Средний разряд работы 3,8
| 2 | ЭМ |  |  |  | 12: 5005.11 | [23 empty] | ЭМ
|  | ОТм(ЗТм) |  |  |  | 4: чел.-ч; 7: 3.88; 12: 1166.85 | [23 empty] | ОТм(ЗТм)
| 91.05.05-015 | Краны на автомобильном ходу, грузоподъемность 16 т |  |  |  | 4: маш.-ч; 5: 0.1; 7: 1.94; 10: 1524.56; 12: 2957.65 | [24 empty] | Краны на автомобильном ходу, грузоподъемность 16 т
| 4-100-060 | ОТм(Зтм) Средний разряд машинистов 6 |  |  |  | 4: чел.-ч; 5: 0.1; 7: 1.94; 10: 344.79; 12: 668.89 | [25 empty] | ОТм(Зтм) Средний разряд машинистов 6
| 91.14.02-001 | Автомобили бортовые, грузоподъемность до 5 т |  |  |  | маш.-ч | 0.1 |  | 1.94 | 477.92 | 1.24 | 592.62 |  | 1149.68 | [24 empty] | Автомобили бортовые, грузоподъемность до 5 т
| 4-100-040 | ОТм(Зтм) Средний разряд машинистов 4 |  |  |  | 4: чел.-ч; 5: 0.1; 7: 1.94; 10: 256.68; 12: 497.96 | [25 empty] | ОТм(Зтм) Средний разряд машинистов 4
| 91.17.04-233 | Аппараты сварочные для ручной дуговой сварки, сварочный ток до 350 А |  |  |  | 4: маш.-ч; 5: 1.73; 7: 33.562; 10: 26.75; 12: 897.78 | [24 empty] | Аппараты сварочные для ручной дуговой сварки, сварочный ток до 350 А
| 4 | М |  |  |  | 12: 20639.48 | [23 empty] | М
| 01.7.11.07-0227 | Электроды сварочные для сварки низколегированных и углеродистых сталей УОНИ 13/45, Э42А, диаметр 4-5 мм |  |  |  | кг | 6.84 |  | 132.696 | 155.63 | 0.97 | 150.96 |  | 20031.79 | [24 empty] | Электроды сварочные для сварки низколегированных и углеродистых сталей УОНИ 13/45, Э42А, диаметр 4-5 мм
| 01.7.15.07-0014 | Дюбели распорные полипропиленовые |  |  |  | 100 шт | 0.4 |  | 7.76 | 41.71 | 1.21 | 50.47 |  | 391.65 | [24 empty] | Дюбели распорные полипропиленовые
| 01.7.15.14-0043 | Шурупы самонарезающие стальные оксидированные с полукруглой головкой и крестообразным шлицем, остроконечные, диаметр 3,5 мм, длина 11 мм |  |  |  | 100 шт | 0.4 |  | 7.76 | 23.01 | 1.21 | 27.84 |  | 216.04 | [24 empty] | Шурупы самонарезающие стальные оксидированные с полукруглой головкой и крестообразным шлицем, остроконечные, диаметр 3,5 мм, длина 11 мм
|  | Итого прямые затраты |  |  |  | 12: 169931.87 | [26 empty] | Итого прямые затраты
161.1 | 421/пр_2020_п.75_пп.а | Вспомогательные ненормируемые материальные ресурсы |  |  |  | 4: %; 5: 2; 7: 2; 12: 2289.93 | [27 empty] | Вспомогательные ненормируемые материальные ресурсы
|  | ФОТ |  |  |  | 12: 144287.28 | [28 empty] | ФОТ
| Пр/812-049.3-1 | НР Электротехнические установки на других объектах |  |  |  | 4: %; 5: 97; 7: 97; 12: 139958.66 | [28 empty] | НР Электротехнические установки на других объектах
| Пр/774-049.3 | СП Электротехнические установки на других объектах |  |  |  | 4: %; 5: 51; 7: 51; 12: 73586.51 | [28 empty] | СП Электротехнические установки на других объектах
|  | Всего по позиции |  |  |  | 10: 19884.9; 12: 385766.97 | [29 empty] | Всего по позиции
162 | ГЭСНм08-02-396-06 | Короб металлический по стенам и потолкам, длина: 3 м |  |  |  | 4: 100 м; 5: 30.11; 6: 1; 7: 30.11 | [22 empty] | Короб металлический по стенам и потолкам, длина: 3 м
| ОП п.1.8.3 | При производстве работ на высоте св. 8 до 15 м ОЗП=1,1; ТЗ=1,1 | [42 empty] | При производстве работ на высоте св. 8 до 15 м ОЗП=1,1; ТЗ=1,1
| 1 | ОТ(ЗТ) |  |  |  | 4: чел.-ч; 7: 779.0059; 12: 195475.96 | [23 empty] | ОТ(ЗТ)
| 1-100-38 | Средний разряд работы 3,8 |  |  |  | чел.-ч | 23.52 | 1.1 | 779.0059 |  |  | 250.93 |  | 195475.96 | [24 empty] | Средний разряд работы 3,8
| 2 | ЭМ |  |  |  | 12: 7768.25 | [23 empty] | ЭМ
|  | ОТм(ЗТм) |  |  |  | 4: чел.-ч; 7: 6.022; 12: 1811.02 | [23 empty] | ОТм(ЗТм)
| 91.05.05-015 | Краны на автомобильном ходу, грузоподъемность 16 т |  |  |  | 4: маш.-ч; 5: 0.1; 7: 3.011; 10: 1524.56; 12: 4590.45 | [24 empty] | Краны на автомобильном ходу, грузоподъемность 16 т
| 4-100-060 | ОТм(Зтм) Средний разряд машинистов 6 |  |  |  | 4: чел.-ч; 5: 0.1; 7: 3.011; 10: 344.79; 12: 1038.16 | [25 empty] | ОТм(Зтм) Средний разряд машинистов 6
| 91.14.02-001 | Автомобили бортовые, грузоподъемность до 5 т |  |  |  | маш.-ч | 0.1 |  | 3.011 | 477.92 | 1.24 | 592.62 |  | 1784.38 | [24 empty] | Автомобили бортовые, грузоподъемность до 5 т
| 4-100-040 | ОТм(Зтм) Средний разряд машинистов 4 |  |  |  | 4: чел.-ч; 5: 0.1; 7: 3.011; 10: 256.68; 12: 772.86 | [25 empty] | ОТм(Зтм) Средний разряд машинистов 4
| 91.17.04-233 | Аппараты сварочные для ручной дуговой сварки, сварочный ток до 350 А |  |  |  | 4: маш.-ч; 5: 1.73; 7: 52.0903; 10: 26.75; 12: 1393.42 | [24 empty] | Аппараты сварочные для ручной дуговой сварки, сварочный ток до 350 А
| 4 | М |  |  |  | 12: 32033.73 | [23 empty] | М
| 01.7.11.07-0227 | Электроды сварочные для сварки низколегированных и углеродистых сталей УОНИ 13/45, Э42А, диаметр 4-5 мм |  |  |  | кг | 6.84 |  | 205.9524 | 155.63 | 0.97 | 150.96 |  | 31090.57 | [24 empty] | Электроды сварочные для сварки низколегированных и углеродистых сталей УОНИ 13/45, Э42А, диаметр 4-5 мм
| 01.7.15.07-0014 | Дюбели распорные полипропиленовые |  |  |  | 100 шт | 0.4 |  | 12.044 | 41.71 | 1.21 | 50.47 |  | 607.86 | [24 empty] | Дюбели распорные полипропиленовые
| 01.7.15.14-0043 | Шурупы самонарезающие стальные оксидированные с полукруглой головкой и крестообразным шлицем, остроконечные, диаметр 3,5 мм, длина 11 мм |  |  |  | 100 шт | 0.4 |  | 12.044 | 23.01 | 1.21 | 27.84 |  | 335.3 | [24 empty] | Шурупы самонарезающие стальные оксидированные с полукруглой головкой и крестообразным шлицем, остроконечные, диаметр 3,5 мм, длина 11 мм
|  | Итого прямые затраты |  |  |  | 12: 237088.96 | [26 empty] | Итого прямые затраты
162.1 | 421/пр_2020_п.75_пп.а | Вспомогательные ненормируемые материальные ресурсы |  |  |  | 4: %; 5: 2; 7: 2; 12: 3554.11 | [27 empty] | Вспомогательные ненормируемые материальные ресурсы
|  | ФОТ |  |  |  | 12: 197286.98 | [28 empty] | ФОТ
| Пр/812-049.3-1 | НР Электротехнические установки на других объектах |  |  |  | 4: %; 5: 97; 7: 97; 12: 191368.37 | [28 empty] | НР Электротехнические установки на других объектах
| Пр/774-049.3 | СП Электротехнические установки на других объектах |  |  |  | 4: %; 5: 51; 7: 51; 12: 100616.36 | [28 empty] | СП Электротехнические установки на других объектах
|  | Всего по позиции |  |  |  | 10: 17689.4; 12: 532627.8 | [29 empty] | Всего по позиции
163 | ГЭСНм08-02-396-06 | Короб металлический по стенам и потолкам, длина: 3 м |  |  |  | 4: 100 м; 5: 28.38; 6: 1; 7: 28.38 | [22 empty] | Короб металлический по стенам и потолкам, длина: 3 м
| ОП п.1.8.3 | При производстве работ на высоте св. 2 до 8 м ОЗП=1,05; ТЗ=1,05 | [42 empty] | При производстве работ на высоте св. 2 до 8 м ОЗП=1,05; ТЗ=1,05
| 1 | ОТ(ЗТ) |  |  |  | 4: чел.-ч; 7: 700.8725; 12: 175869.93 | [23 empty] | ОТ(ЗТ)
| 1-100-38 | Средний разряд работы 3,8 |  |  |  | чел.-ч | 23.52 | 1.05 | 700.8725 |  |  | 250.93 |  | 175869.93 | [24 empty] | Средний разряд работы 3,8
| 2 | ЭМ |  |  |  | 12: 7321.92 | [23 empty] | ЭМ
|  | ОТм(ЗТм) |  |  |  | 4: чел.-ч; 7: 5.676; 12: 1706.97 | [23 empty] | ОТм(ЗТм)
| 91.05.05-015 | Краны на автомобильном ходу, грузоподъемность 16 т |  |  |  | 4: маш.-ч; 5: 0.1; 7: 2.838; 10: 1524.56; 12: 4326.7 | [24 empty] | Краны на автомобильном ходу, грузоподъемность 16 т
| 4-100-060 | ОТм(Зтм) Средний разряд машинистов 6 |  |  |  | 4: чел.-ч; 5: 0.1; 7: 2.838; 10: 344.79; 12: 978.51 | [25 empty] | ОТм(Зтм) Средний разряд машинистов 6
| 91.14.02-001 | Автомобили бортовые, грузоподъемность до 5 т |  |  |  | маш.-ч | 0.1 |  | 2.838 | 477.92 | 1.24 | 592.62 |  | 1681.86 | [24 empty] | Автомобили бортовые, грузоподъемность до 5 т
| 4-100-040 | ОТм(Зтм) Средний разряд машинистов 4 |  |  |  | 4: чел.-ч; 5: 0.1; 7: 2.838; 10: 256.68; 12: 728.46 | [25 empty] | ОТм(Зтм) Средний разряд машинистов 4
| 91.17.04-233 | Аппараты сварочные для ручной дуговой сварки, сварочный ток до 350 А |  |  |  | 4: маш.-ч; 5: 1.73; 7: 49.0974; 10: 26.75; 12: 1313.36 | [24 empty] | Аппараты сварочные для ручной дуговой сварки, сварочный ток до 350 А
| 4 | М |  |  |  | 12: 30193.21 | [23 empty] | М
| 01.7.11.07-0227 | Электроды сварочные для сварки низколегированных и углеродистых сталей УОНИ 13/45, Э42А, диаметр 4-5 мм |  |  |  | кг | 6.84 |  | 194.1192 | 155.63 | 0.97 | 150.96 |  | 29304.23 | [24 empty] | Электроды сварочные для сварки низколегированных и углеродистых сталей УОНИ 13/45, Э42А, диаметр 4-5 мм
| 01.7.15.07-0014 | Дюбели распорные полипропиленовые |  |  |  | 100 шт | 0.4 |  | 11.352 | 41.71 | 1.21 | 50.47 |  | 572.94 | [24 empty] | Дюбели распорные полипропиленовые
| 01.7.15.14-0043 | Шурупы самонарезающие стальные оксидированные с полукруглой головкой и крестообразным шлицем, остроконечные, диаметр 3,5 мм, длина 11 мм |  |  |  | 100 шт | 0.4 |  | 11.352 | 23.01 | 1.21 | 27.84 |  | 316.04 | [24 empty] | Шурупы самонарезающие стальные оксидированные с полукруглой головкой и крестообразным шлицем, остроконечные, диаметр 3,5 мм, длина 11 мм
|  | Итого прямые затраты |  |  |  | 12: 215092.03 | [26 empty] | Итого прямые затраты
163.1 | 421/пр_2020_п.75_пп.а | Вспомогательные ненормируемые материальные ресурсы |  |  |  | 4: %; 5: 2; 7: 2; 12: 3349.9 | [27 empty] | Вспомогательные ненормируемые материальные ресурсы
|  | ФОТ |  |  |  | 12: 177576.9 | [28 empty] | ФОТ
| Пр/812-049.3-1 | НР Электротехнические установки на других объектах |  |  |  | 4: %; 5: 97; 7: 97; 12: 172249.59 | [28 empty] | НР Электротехнические установки на других объектах
| Пр/774-049.3 | СП Электротехнические установки на других объектах |  |  |  | 4: %; 5: 51; 7: 51; 12: 90564.22 | [28 empty] | СП Электротехнические установки на других объектах
|  | Всего по позиции |  |  |  | 10: 16957.57; 12: 481255.74 | [29 empty] | Всего по позиции
164 | ГЭСНм08-02-396-06 | Короб металлический по стенам и потолкам, длина: 3 м |  |  |  | 4: 100 м; 5: 2.54; 6: 1; 7: 2.54 | [22 empty] | Короб металлический по стенам и потолкам, длина: 3 м
| 1 | ОТ(ЗТ) |  |  |  | 4: чел.-ч; 7: 59.7408; 12: 14990.76 | [23 empty] | ОТ(ЗТ)
| 1-100-38 | Средний разряд работы 3,8 |  |  |  | 4: чел.-ч; 5: 23.52; 7: 59.7408; 10: 250.93; 12: 14990.76 | [24 empty] | Средний разряд работы 3,8
| 2 | ЭМ |  |  |  | 12: 655.31 | [23 empty] | ЭМ
|  | ОТм(ЗТм) |  |  |  | 4: чел.-ч; 7: 0.508; 12: 152.78 | [23 empty] | ОТм(ЗТм)
| 91.05.05-015 | Краны на автомобильном ходу, грузоподъемность 16 т |  |  |  | 4: маш.-ч; 5: 0.1; 7: 0.254; 10: 1524.56; 12: 387.24 | [24 empty] | Краны на автомобильном ходу, грузоподъемность 16 т
| 4-100-060 | ОТм(Зтм) Средний разряд машинистов 6 |  |  |  | 4: чел.-ч; 5: 0.1; 7: 0.254; 10: 344.79; 12: 87.58 | [25 empty] | ОТм(Зтм) Средний разряд машинистов 6
| 91.14.02-001 | Автомобили бортовые, грузоподъемность до 5 т |  |  |  | маш.-ч | 0.1 |  | 0.254 | 477.92 | 1.24 | 592.62 |  | 150.53 | [24 empty] | Автомобили бортовые, грузоподъемность до 5 т
| 4-100-040 | ОТм(Зтм) Средний разряд машинистов 4 |  |  |  | 4: чел.-ч; 5: 0.1; 7: 0.254; 10: 256.68; 12: 65.2 | [25 empty] | ОТм(Зтм) Средний разряд машинистов 4
| 91.17.04-233 | Аппараты сварочные для ручной дуговой сварки, сварочный ток до 350 А |  |  |  | 4: маш.-ч; 5: 1.73; 7: 4.3942; 10: 26.75; 12: 117.54 | [24 empty] | Аппараты сварочные для ручной дуговой сварки, сварочный ток до 350 А
| 4 | М |  |  |  | 12: 2702.29 | [23 empty] | М
| 01.7.11.07-0227 | Электроды сварочные для сварки низколегированных и углеродистых сталей УОНИ 13/45, Э42А, диаметр 4-5 мм |  |  |  | кг | 6.84 |  | 17.3736 | 155.63 | 0.97 | 150.96 |  | 2622.72 | [24 empty] | Электроды сварочные для сварки низколегированных и углеродистых сталей УОНИ 13/45, Э42А, диаметр 4-5 мм
| 01.7.15.07-0014 | Дюбели распорные полипропиленовые |  |  |  | 100 шт | 0.4 |  | 1.016 | 41.71 | 1.21 | 50.47 |  | 51.28 | [24 empty] | Дюбели распорные полипропиленовые
| 01.7.15.14-0043 | Шурупы самонарезающие стальные оксидированные с полукруглой головкой и крестообразным шлицем, остроконечные, диаметр 3,5 мм, длина 11 мм |  |  |  | 100 шт | 0.4 |  | 1.016 | 23.01 | 1.21 | 27.84 |  | 28.29 | [24 empty] | Шурупы самонарезающие стальные оксидированные с полукруглой головкой и крестообразным шлицем, остроконечные, диаметр 3,5 мм, длина 11 мм
|  | Итого прямые затраты |  |  |  | 12: 18501.14 | [26 empty] | Итого прямые затраты
164.1 | 421/пр_2020_п.75_пп.а | Вспомогательные ненормируемые материальные ресурсы |  |  |  | 4: %; 5: 2; 7: 2; 12: 299.82 | [27 empty] | Вспомогательные ненормируемые материальные ресурсы
|  | ФОТ |  |  |  | 12: 15143.54 | [28 empty] | ФОТ
| Пр/812-049.3-1 | НР Электротехнические установки на других объектах |  |  |  | 4: %; 5: 97; 7: 97; 12: 14689.23 | [28 empty] | НР Электротехнические установки на других объектах
| Пр/774-049.3 | СП Электротехнические установки на других объектах |  |  |  | 4: %; 5: 51; 7: 51; 12: 7723.21 | [28 empty] | СП Электротехнические установки на других объектах
|  | Всего по позиции |  |  |  | 10: 16225.75; 12: 41213.4 | [29 empty] | Всего по позиции
165 | ГЭСНм08-02-397-01 | Профиль перфорированный монтажный длиной 2 м |  |  |  | 4: 100 м; 5: 3.01; 6: 1; 7: 3.01 | [22 empty] | Профиль перфорированный монтажный длиной 2 м
| ОП п.1.8.3 | При производстве работ на высоте св. 2 до 8 м ОЗП=1,05; ТЗ=1,05 | [42 empty] | При производстве работ на высоте св. 2 до 8 м ОЗП=1,05; ТЗ=1,05
| 1 | ОТ(ЗТ) |  |  |  | 4: чел.-ч; 7: 27.0539; 12: 6788.63 | [23 empty] | ОТ(ЗТ)
| 1-100-38 | Средний разряд работы 3,8 |  |  |  | чел.-ч | 8.56 | 1.05 | 27.0539 |  |  | 250.93 |  | 6788.63 | [24 empty] | Средний разряд работы 3,8
| 2 | ЭМ |  |  |  | 12: 1623.47 | [23 empty] | ЭМ
|  | ОТм(ЗТм) |  |  |  | 4: чел.-ч; 7: 6.8327; 12: 1780.34 | [23 empty] | ОТм(ЗТм)
| 91.05.05-015 | Краны на автомобильном ходу, грузоподъемность 16 т |  |  |  | 4: маш.-ч; 5: 0.1; 7: 0.301; 10: 1524.56; 12: 458.89 | [24 empty] | Краны на автомобильном ходу, грузоподъемность 16 т
| 4-100-060 | ОТм(Зтм) Средний разряд машинистов 6 |  |  |  | 4: чел.-ч; 5: 0.1; 7: 0.301; 10: 344.79; 12: 103.78 | [25 empty] | ОТм(Зтм) Средний разряд машинистов 6
| 91.06.06-042 | Подъемники гидравлические, высота подъема 10 м |  |  |  | маш.-ч | 2.07 |  | 6.2307 | 104.99 | 1.27 | 133.34 |  | 830.8 | [24 empty] | Подъемники гидравлические, высота подъема 10 м
| 4-100-040 | ОТм(Зтм) Средний разряд машинистов 4 |  |  |  | 4: чел.-ч; 5: 2.07; 7: 6.2307; 10: 256.68; 12: 1599.3 | [25 empty] | ОТм(Зтм) Средний разряд машинистов 4
| 91.14.02-001 | Автомобили бортовые, грузоподъемность до 5 т |  |  |  | маш.-ч | 0.1 |  | 0.301 | 477.92 | 1.24 | 592.62 |  | 178.38 | [24 empty] | Автомобили бортовые, грузоподъемность до 5 т
| 4-100-040 | ОТм(Зтм) Средний разряд машинистов 4 |  |  |  | 4: чел.-ч; 5: 0.1; 7: 0.301; 10: 256.68; 12: 77.26 | [25 empty] | ОТм(Зтм) Средний разряд машинистов 4
| 91.17.04-233 | Аппараты сварочные для ручной дуговой сварки, сварочный ток до 350 А |  |  |  | 4: маш.-ч; 5: 1.93; 7: 5.8093; 10: 26.75; 12: 155.4 | [24 empty] | Аппараты сварочные для ручной дуговой сварки, сварочный ток до 350 А
| 4 | М |  |  |  | 12: 26901.63 | [23 empty] | М
| 01.7.03.04-0001 | Электроэнергия |  |  |  | 4: кВт-ч; 5: 0.2832; 7: 0.85243; 10: 5.58; 12: 4.76 | [24 empty] | Электроэнергия
| 01.7.11.07-0227 | Электроды сварочные для сварки низколегированных и углеродистых сталей УОНИ 13/45, Э42А, диаметр 4-5 мм |  |  |  | кг | 2.14 |  | 6.4414 | 155.63 | 0.97 | 150.96 |  | 972.39 | [24 empty] | Электроды сварочные для сварки низколегированных и углеродистых сталей УОНИ 13/45, Э42А, диаметр 4-5 мм
| 01.7.15.03-0042 | Болты с гайками и шайбами строительные |  |  |  | кг | 1.25 |  | 3.7625 | 174.93 | 1.13 | 197.67 |  | 743.73 | [24 empty] | Болты с гайками и шайбами строительные
| 01.7.15.07-0014 | Дюбели распорные полипропиленовые |  |  |  | 100 шт | 0.3 |  | 0.903 | 41.71 | 1.21 | 50.47 |  | 45.57 | [24 empty] | Дюбели распорные полипропиленовые
| 20.1.02.14-0001 | Серьга КС-095 |  |  |  | шт | 30 |  | 90.3 | 159.13 | 1.14 | 181.41 |  | 16381.32 | [24 empty] | Серьга КС-095
| 20.2.09.13-0011 | Муфты |  |  |  | шт | 6 |  | 18.06 | 425.18 | 1.14 | 484.71 |  | 8753.86 | [24 empty] | Муфты
|  | Итого прямые затраты |  |  |  | 12: 37094.07 | [26 empty] | Итого прямые затраты
165.1 | 421/пр_2020_п.75_пп.а | Вспомогательные ненормируемые материальные ресурсы |  |  |  | 4: %; 5: 2; 7: 2; 12: 129.31 | [27 empty] | Вспомогательные ненормируемые материальные ресурсы
|  | ФОТ |  |  |  | 12: 8568.97 | [28 empty] | ФОТ
| Пр/812-049.3-1 | НР Электротехнические установки на других объектах |  |  |  | 4: %; 5: 97; 7: 97; 12: 8311.9 | [28 empty] | НР Электротехнические установки на других объектах
| Пр/774-049.3 | СП Электротехнические установки на других объектах |  |  |  | 4: %; 5: 51; 7: 51; 12: 4370.17 | [28 empty] | СП Электротехнические установки на других объектах
|  | Всего по позиции |  |  |  | 10: 16579.88; 12: 49905.45 | [29 empty] | Всего по позиции
166 | ГЭСНм08-02-397-01 | Профиль перфорированный монтажный длиной 2 м |  |  |  | 4: 100 м; 5: 8; 6: 1; 7: 8 | [22 empty] | Профиль перфорированный монтажный длиной 2 м
| ОП п.1.8.3 | При производстве работ на высоте св. 30 до 60 м ОЗП=1,4; ТЗ=1,4 | [42 empty] | При производстве работ на высоте св. 30 до 60 м ОЗП=1,4; ТЗ=1,4
| 1 | ОТ(ЗТ) |  |  |  | 4: чел.-ч; 7: 95.872; 12: 24057.16 | [23 empty] | ОТ(ЗТ)
| 1-100-38 | Средний разряд работы 3,8 |  |  |  | чел.-ч | 8.56 | 1.4 | 95.872 |  |  | 250.93 |  | 24057.16 | [24 empty] | Средний разряд работы 3,8
| 2 | ЭМ |  |  |  | 12: 4314.88 | [23 empty] | ЭМ
|  | ОТм(ЗТм) |  |  |  | 4: чел.-ч; 7: 18.16; 12: 4731.79 | [23 empty] | ОТм(ЗТм)
| 91.05.05-015 | Краны на автомобильном ходу, грузоподъемность 16 т |  |  |  | 4: маш.-ч; 5: 0.1; 7: 0.8; 10: 1524.56; 12: 1219.65 | [24 empty] | Краны на автомобильном ходу, грузоподъемность 16 т
| 4-100-060 | ОТм(Зтм) Средний разряд машинистов 6 |  |  |  | 4: чел.-ч; 5: 0.1; 7: 0.8; 10: 344.79; 12: 275.83 | [25 empty] | ОТм(Зтм) Средний разряд машинистов 6
| 91.06.06-042 | Подъемники гидравлические, высота подъема 10 м |  |  |  | маш.-ч | 2.07 |  | 16.56 | 104.99 | 1.27 | 133.34 |  | 2208.11 | [24 empty] | Подъемники гидравлические, высота подъема 10 м
| 4-100-040 | ОТм(Зтм) Средний разряд машинистов 4 |  |  |  | 4: чел.-ч; 5: 2.07; 7: 16.56; 10: 256.68; 12: 4250.62 | [25 empty] | ОТм(Зтм) Средний разряд машинистов 4
| 91.14.02-001 | Автомобили бортовые, грузоподъемность до 5 т |  |  |  | маш.-ч | 0.1 |  | 0.8 | 477.92 | 1.24 | 592.62 |  | 474.1 | [24 empty] | Автомобили бортовые, грузоподъемность до 5 т
| 4-100-040 | ОТм(Зтм) Средний разряд машинистов 4 |  |  |  | 4: чел.-ч; 5: 0.1; 7: 0.8; 10: 256.68; 12: 205.34 | [25 empty] | ОТм(Зтм) Средний разряд машинистов 4
| 91.17.04-233 | Аппараты сварочные для ручной дуговой сварки, сварочный ток до 350 А |  |  |  | 4: маш.-ч; 5: 1.93; 7: 15.44; 10: 26.75; 12: 413.02 | [24 empty] | Аппараты сварочные для ручной дуговой сварки, сварочный ток до 350 А
| 4 | М |  |  |  | 12: 71499.39 | [23 empty] | М
| 01.7.03.04-0001 | Электроэнергия |  |  |  | 4: кВт-ч; 5: 0.2832; 7: 2.2656; 10: 5.58; 12: 12.64 | [24 empty] | Электроэнергия
| 01.7.11.07-0227 | Электроды сварочные для сварки низколегированных и углеродистых сталей УОНИ 13/45, Э42А, диаметр 4-5 мм |  |  |  | кг | 2.14 |  | 17.12 | 155.63 | 0.97 | 150.96 |  | 2584.44 | [24 empty] | Электроды сварочные для сварки низколегированных и углеродистых сталей УОНИ 13/45, Э42А, диаметр 4-5 мм
| 01.7.15.03-0042 | Болты с гайками и шайбами строительные |  |  |  | кг | 1.25 |  | 10 | 174.93 | 1.13 | 197.67 |  | 1976.7 | [24 empty] | Болты с гайками и шайбами строительные
| 01.7.15.07-0014 | Дюбели распорные полипропиленовые |  |  |  | 100 шт | 0.3 |  | 2.4 | 41.71 | 1.21 | 50.47 |  | 121.13 | [24 empty] | Дюбели распорные полипропиленовые
| 20.1.02.14-0001 | Серьга КС-095 |  |  |  | шт | 30 |  | 240 | 159.13 | 1.14 | 181.41 |  | 43538.4 | [24 empty] | Серьга КС-095
| 20.2.09.13-0011 | Муфты |  |  |  | шт | 6 |  | 48 | 425.18 | 1.14 | 484.71 |  | 23266.08 | [24 empty] | Муфты
|  | Итого прямые затраты |  |  |  | 12: 104603.22 | [26 empty] | Итого прямые затраты
166.1 | 421/пр_2020_п.75_пп.а | Вспомогательные ненормируемые материальные ресурсы |  |  |  | 4: %; 5: 2; 7: 2; 12: 343.67 | [27 empty] | Вспомогательные ненормируемые материальные ресурсы
|  | ФОТ |  |  |  | 12: 28788.95 | [28 empty] | ФОТ
| Пр/812-049.3-1 | НР Электротехнические установки на других объектах |  |  |  | 4: %; 5: 97; 7: 97; 12: 27925.28 | [28 empty] | НР Электротехнические установки на других объектах
| Пр/774-049.3 | СП Электротехнические установки на других объектах |  |  |  | 4: %; 5: 51; 7: 51; 12: 14682.36 | [28 empty] | СП Электротехнические установки на других объектах
|  | Всего по позиции |  |  |  | 10: 18444.32; 12: 147554.53 | [29 empty] | Всего по позиции
167 | ГЭСНм08-02-397-01 | Профиль перфорированный монтажный длиной 2 м |  |  |  | 4: 100 м; 5: 6; 6: 1; 7: 6 | [22 empty] | Профиль перфорированный монтажный длиной 2 м
| ОП п.1.8.3 | При производстве работ на высоте св. 15 до 30 м ОЗП=1,25; ТЗ=1,25 | [42 empty] | При производстве работ на высоте св. 15 до 30 м ОЗП=1,25; ТЗ=1,25
| 1 | ОТ(ЗТ) |  |  |  | 4: чел.-ч; 7: 64.2; 12: 16109.71 | [23 empty] | ОТ(ЗТ)
| 1-100-38 | Средний разряд работы 3,8 |  |  |  | чел.-ч | 8.56 | 1.25 | 64.2 |  |  | 250.93 |  | 16109.71 | [24 empty] | Средний разряд работы 3,8
| 2 | ЭМ |  |  |  | 12: 3236.16 | [23 empty] | ЭМ
|  | ОТм(ЗТм) |  |  |  | 4: чел.-ч; 7: 13.62; 12: 3548.85 | [23 empty] | ОТм(ЗТм)
| 91.05.05-015 | Краны на автомобильном ходу, грузоподъемность 16 т |  |  |  | 4: маш.-ч; 5: 0.1; 7: 0.6; 10: 1524.56; 12: 914.74 | [24 empty] | Краны на автомобильном ходу, грузоподъемность 16 т
| 4-100-060 | ОТм(Зтм) Средний разряд машинистов 6 |  |  |  | 4: чел.-ч; 5: 0.1; 7: 0.6; 10: 344.79; 12: 206.87 | [25 empty] | ОТм(Зтм) Средний разряд машинистов 6
| 91.06.06-042 | Подъемники гидравлические, высота подъема 10 м |  |  |  | маш.-ч | 2.07 |  | 12.42 | 104.99 | 1.27 | 133.34 |  | 1656.08 | [24 empty] | Подъемники гидравлические, высота подъема 10 м
| 4-100-040 | ОТм(Зтм) Средний разряд машинистов 4 |  |  |  | 4: чел.-ч; 5: 2.07; 7: 12.42; 10: 256.68; 12: 3187.97 | [25 empty] | ОТм(Зтм) Средний разряд машинистов 4
| 91.14.02-001 | Автомобили бортовые, грузоподъемность до 5 т |  |  |  | маш.-ч | 0.1 |  | 0.6 | 477.92 | 1.24 | 592.62 |  | 355.57 | [24 empty] | Автомобили бортовые, грузоподъемность до 5 т
| 4-100-040 | ОТм(Зтм) Средний разряд машинистов 4 |  |  |  | 4: чел.-ч; 5: 0.1; 7: 0.6; 10: 256.68; 12: 154.01 | [25 empty] | ОТм(Зтм) Средний разряд машинистов 4
| 91.17.04-233 | Аппараты сварочные для ручной дуговой сварки, сварочный ток до 350 А |  |  |  | 4: маш.-ч; 5: 1.93; 7: 11.58; 10: 26.75; 12: 309.77 | [24 empty] | Аппараты сварочные для ручной дуговой сварки, сварочный ток до 350 А
| 4 | М |  |  |  | 12: 53624.55 | [23 empty] | М
| 01.7.03.04-0001 | Электроэнергия |  |  |  | 4: кВт-ч; 5: 0.2832; 7: 1.6992; 10: 5.58; 12: 9.48 | [24 empty] | Электроэнергия
| 01.7.11.07-0227 | Электроды сварочные для сварки низколегированных и углеродистых сталей УОНИ 13/45, Э42А, диаметр 4-5 мм |  |  |  | кг | 2.14 |  | 12.84 | 155.63 | 0.97 | 150.96 |  | 1938.33 | [24 empty] | Электроды сварочные для сварки низколегированных и углеродистых сталей УОНИ 13/45, Э42А, диаметр 4-5 мм
| 01.7.15.03-0042 | Болты с гайками и шайбами строительные |  |  |  | кг | 1.25 |  | 7.5 | 174.93 | 1.13 | 197.67 |  | 1482.53 | [24 empty] | Болты с гайками и шайбами строительные
| 01.7.15.07-0014 | Дюбели распорные полипропиленовые |  |  |  | 100 шт | 0.3 |  | 1.8 | 41.71 | 1.21 | 50.47 |  | 90.85 | [24 empty] | Дюбели распорные полипропиленовые
| 20.1.02.14-0001 | Серьга КС-095 |  |  |  | шт | 30 |  | 180 | 159.13 | 1.14 | 181.41 |  | 32653.8 | [24 empty] | Серьга КС-095
| 20.2.09.13-0011 | Муфты |  |  |  | шт | 6 |  | 36 | 425.18 | 1.14 | 484.71 |  | 17449.56 | [24 empty] | Муфты
|  | Итого прямые затраты |  |  |  | 12: 76519.27 | [26 empty] | Итого прямые затраты
167.1 | 421/пр_2020_п.75_пп.а | Вспомогательные ненормируемые материальные ресурсы |  |  |  | 4: %; 5: 2; 7: 2; 12: 257.76 | [27 empty] | Вспомогательные ненормируемые материальные ресурсы
|  | ФОТ |  |  |  | 12: 19658.56 | [28 empty] | ФОТ
| Пр/812-049.3-1 | НР Электротехнические установки на других объектах |  |  |  | 4: %; 5: 97; 7: 97; 12: 19068.8 | [28 empty] | НР Электротехнические установки на других объектах
| Пр/774-049.3 | СП Электротехнические установки на других объектах |  |  |  | 4: %; 5: 51; 7: 51; 12: 10025.87 | [28 empty] | СП Электротехнические установки на других объектах
|  | Всего по позиции |  |  |  | 10: 17645.28; 12: 105871.7 | [29 empty] | Всего по позиции
168 | ГЭСНм08-02-152-09 | Полка кабельная, устанавливаемая на стойках, масса: свыше 0,7 до 0,9 кг |  |  |  | 4: 100 шт; 5: 1.55; 6: 1; 7: 1.55 | [22 empty] | Полка кабельная, устанавливаемая на стойках, масса: свыше 0,7 до 0,9 кг
| ОП п.1.8.3 | При производстве работ на высоте св. 15 до 30 м ОЗП=1,25; ТЗ=1,25 | [42 empty] | При производстве работ на высоте св. 15 до 30 м ОЗП=1,25; ТЗ=1,25
| 1 | ОТ(ЗТ) |  |  |  | 4: чел.-ч; 7: 3.7975; 12: 952.91 | [23 empty] | ОТ(ЗТ)
| 1-100-38 | Средний разряд работы 3,8 |  |  |  | чел.-ч | 1.96 | 1.25 | 3.7975 |  |  | 250.93 |  | 952.91 | [24 empty] | Средний разряд работы 3,8
| 2 | ЭМ |  |  |  | 12: 32.82 | [23 empty] | ЭМ
|  | ОТм(ЗТм) |  |  |  | 4: чел.-ч; 7: 0.031; 12: 9.32 | [23 empty] | ОТм(ЗТм)
| 91.05.05-015 | Краны на автомобильном ходу, грузоподъемность 16 т |  |  |  | 4: маш.-ч; 5: 0.01; 7: 0.0155; 10: 1524.56; 12: 23.63 | [24 empty] | Краны на автомобильном ходу, грузоподъемность 16 т
| 4-100-060 | ОТм(Зтм) Средний разряд машинистов 6 |  |  |  | 4: чел.-ч; 5: 0.01; 7: 0.0155; 10: 344.79; 12: 5.34 | [25 empty] | ОТм(Зтм) Средний разряд машинистов 6
| 91.14.02-001 | Автомобили бортовые, грузоподъемность до 5 т |  |  |  | маш.-ч | 0.01 |  | 0.0155 | 477.92 | 1.24 | 592.62 |  | 9.19 | [24 empty] | Автомобили бортовые, грузоподъемность до 5 т
| 4-100-040 | ОТм(Зтм) Средний разряд машинистов 4 |  |  |  | 4: чел.-ч; 5: 0.01; 7: 0.0155; 10: 256.68; 12: 3.98 | [25 empty] | ОТм(Зтм) Средний разряд машинистов 4
| 4 | М |  |  |  | 12: 9 | [23 empty] | М
| 14.4.03.03-0002 | Лак битумный БТ-123 |  |  |  | т | 6e-05 |  | 9.3e-05 | 82698.14 | 1.17 | 96756.82 |  | 9 | [24 empty] | Лак битумный БТ-123
|  | Итого прямые затраты |  |  |  | 12: 1004.05 | [26 empty] | Итого прямые затраты
168.1 | 421/пр_2020_п.75_пп.а | Вспомогательные ненормируемые материальные ресурсы |  |  |  | 4: %; 5: 2; 7: 2; 12: 15.25 | [27 empty] | Вспомогательные ненормируемые материальные ресурсы
|  | ФОТ |  |  |  | 12: 962.23 | [28 empty] | ФОТ
| Пр/812-049.3-1 | НР Электротехнические установки на других объектах |  |  |  | 4: %; 5: 97; 7: 97; 12: 933.36 | [28 empty] | НР Электротехнические установки на других объектах
| Пр/774-049.3 | СП Электротехнические установки на других объектах |  |  |  | 4: %; 5: 51; 7: 51; 12: 490.74 | [28 empty] | СП Электротехнические установки на других объектах
|  | Всего по позиции |  |  |  | 10: 1576.39; 12: 2443.4 | [29 empty] | Всего по позиции
169 | ГЭСНм08-02-152-09 | Полка кабельная, устанавливаемая на стойках, масса: свыше 0,7 до 0,9 кг |  |  |  | 4: 100 шт; 5: 1.5; 6: 1; 7: 1.5 | [22 empty] | Полка кабельная, устанавливаемая на стойках, масса: свыше 0,7 до 0,9 кг
| ОП п.1.8.3 | При производстве работ на высоте св. 8 до 15 м ОЗП=1,1; ТЗ=1,1 | [42 empty] | При производстве работ на высоте св. 8 до 15 м ОЗП=1,1; ТЗ=1,1
| 1 | ОТ(ЗТ) |  |  |  | 4: чел.-ч; 7: 3.234; 12: 811.51 | [23 empty] | ОТ(ЗТ)
| 1-100-38 | Средний разряд работы 3,8 |  |  |  | чел.-ч | 1.96 | 1.1 | 3.234 |  |  | 250.93 |  | 811.51 | [24 empty] | Средний разряд работы 3,8
| 2 | ЭМ |  |  |  | 12: 31.76 | [23 empty] | ЭМ
|  | ОТм(ЗТм) |  |  |  | 4: чел.-ч; 7: 0.03; 12: 9.02 | [23 empty] | ОТм(ЗТм)
| 91.05.05-015 | Краны на автомобильном ходу, грузоподъемность 16 т |  |  |  | 4: маш.-ч; 5: 0.01; 7: 0.015; 10: 1524.56; 12: 22.87 | [24 empty] | Краны на автомобильном ходу, грузоподъемность 16 т
| 4-100-060 | ОТм(Зтм) Средний разряд машинистов 6 |  |  |  | 4: чел.-ч; 5: 0.01; 7: 0.015; 10: 344.79; 12: 5.17 | [25 empty] | ОТм(Зтм) Средний разряд машинистов 6
| 91.14.02-001 | Автомобили бортовые, грузоподъемность до 5 т |  |  |  | маш.-ч | 0.01 |  | 0.015 | 477.92 | 1.24 | 592.62 |  | 8.89 | [24 empty] | Автомобили бортовые, грузоподъемность до 5 т
| 4-100-040 | ОТм(Зтм) Средний разряд машинистов 4 |  |  |  | 4: чел.-ч; 5: 0.01; 7: 0.015; 10: 256.68; 12: 3.85 | [25 empty] | ОТм(Зтм) Средний разряд машинистов 4
| 4 | М |  |  |  | 12: 8.71 | [23 empty] | М
| 14.4.03.03-0002 | Лак битумный БТ-123 |  |  |  | т | 6e-05 |  | 9e-05 | 82698.14 | 1.17 | 96756.82 |  | 8.71 | [24 empty] | Лак битумный БТ-123
|  | Итого прямые затраты |  |  |  | 12: 861 | [26 empty] | Итого прямые затраты
169.1 | 421/пр_2020_п.75_пп.а | Вспомогательные ненормируемые материальные ресурсы |  |  |  | 4: %; 5: 2; 7: 2; 12: 14.75 | [27 empty] | Вспомогательные ненормируемые материальные ресурсы
|  | ФОТ |  |  |  | 12: 820.53 | [28 empty] | ФОТ
| Пр/812-049.3-1 | НР Электротехнические установки на других объектах |  |  |  | 4: %; 5: 97; 7: 97; 12: 795.91 | [28 empty] | НР Электротехнические установки на других объектах
| Пр/774-049.3 | СП Электротехнические установки на других объектах |  |  |  | 4: %; 5: 51; 7: 51; 12: 418.47 | [28 empty] | СП Электротехнические установки на других объектах
|  | Всего по позиции |  |  |  | 10: 1393.42; 12: 2090.13 | [29 empty] | Всего по позиции
170 | ГЭСНм08-02-152-09 | Полка кабельная, устанавливаемая на стойках, масса: свыше 0,7 до 0,9 кг |  |  |  | 4: 100 шт; 5: 1.38; 6: 1; 7: 1.38 | [22 empty] | Полка кабельная, устанавливаемая на стойках, масса: свыше 0,7 до 0,9 кг
| ОП п.1.8.3 | При производстве работ на высоте св. 2 до 8 м ОЗП=1,05; ТЗ=1,05 | [42 empty] | При производстве работ на высоте св. 2 до 8 м ОЗП=1,05; ТЗ=1,05
| 1 | ОТ(ЗТ) |  |  |  | 4: чел.-ч; 7: 2.84; 12: 712.65 | [23 empty] | ОТ(ЗТ)
| 1-100-38 | Средний разряд работы 3,8 |  |  |  | чел.-ч | 1.96 | 1.05 | 2.84 |  |  | 250.93 |  | 712.65 | [24 empty] | Средний разряд работы 3,8
| 2 | ЭМ |  |  |  | 12: 29.22 | [23 empty] | ЭМ
|  | ОТм(ЗТм) |  |  |  | 4: чел.-ч; 7: 0.0276; 12: 8.3 | [23 empty] | ОТм(ЗТм)
| 91.05.05-015 | Краны на автомобильном ходу, грузоподъемность 16 т |  |  |  | 4: маш.-ч; 5: 0.01; 7: 0.0138; 10: 1524.56; 12: 21.04 | [24 empty] | Краны на автомобильном ходу, грузоподъемность 16 т
| 4-100-060 | ОТм(Зтм) Средний разряд машинистов 6 |  |  |  | 4: чел.-ч; 5: 0.01; 7: 0.0138; 10: 344.79; 12: 4.76 | [25 empty] | ОТм(Зтм) Средний разряд машинистов 6
| 91.14.02-001 | Автомобили бортовые, грузоподъемность до 5 т |  |  |  | маш.-ч | 0.01 |  | 0.0138 | 477.92 | 1.24 | 592.62 |  | 8.18 | [24 empty] | Автомобили бортовые, грузоподъемность до 5 т
| 4-100-040 | ОТм(Зтм) Средний разряд машинистов 4 |  |  |  | 4: чел.-ч; 5: 0.01; 7: 0.0138; 10: 256.68; 12: 3.54 | [25 empty] | ОТм(Зтм) Средний разряд машинистов 4
| 4 | М |  |  |  | 12: 8.01 | [23 empty] | М
| 14.4.03.03-0002 | Лак битумный БТ-123 |  |  |  | т | 6e-05 |  | 8.28e-05 | 82698.14 | 1.17 | 96756.82 |  | 8.01 | [24 empty] | Лак битумный БТ-123
|  | Итого прямые затраты |  |  |  | 12: 758.18 | [26 empty] | Итого прямые затраты
170.1 | 421/пр_2020_п.75_пп.а | Вспомогательные ненормируемые материальные ресурсы |  |  |  | 4: %; 5: 2; 7: 2; 12: 13.57 | [27 empty] | Вспомогательные ненормируемые материальные ресурсы
|  | ФОТ |  |  |  | 12: 720.95 | [28 empty] | ФОТ
| Пр/812-049.3-1 | НР Электротехнические установки на других объектах |  |  |  | 4: %; 5: 97; 7: 97; 12: 699.32 | [28 empty] | НР Электротехнические установки на других объектах
| Пр/774-049.3 | СП Электротехнические установки на других объектах |  |  |  | 4: %; 5: 51; 7: 51; 12: 367.68 | [28 empty] | СП Электротехнические установки на других объектах
|  | Всего по позиции |  |  |  | 10: 1332.43; 12: 1838.75 | [29 empty] | Всего по позиции
171 | ТЦ_20.2.03.00_16_1655404670_05.06.2024_01_71.1 | Кабельный лоток перфорированный HDKBS60.100.150 (вес 2,75 кг/м) |  |  |  | м | 1659 | 1 | 1659 |  |  | 4299.97 |  | 7133650.23 | [22 empty] | Кабельный лоток перфорированный HDKBS60.100.150 (вес 2,75 кг/м)
|  | Всего по позиции |  |  |  | 12: 7133650.23 | [29 empty] | Всего по позиции
172 | ТЦ_20.2.03.00_16_1655404670_05.06.2024_01_72.1 | Универсальная крышка HDD100 (вес 0,9 кг/м) |  |  |  | м | 240 | 1 | 240 |  |  | 1198.15 |  | 287556 | [22 empty] | Универсальная крышка HDD100 (вес 0,9 кг/м)
|  | Всего по позиции |  |  |  | 12: 287556 | [29 empty] | Всего по позиции
173 | ТЦ_20.2.03.00_16_1655404670_05.06.2024_01_73.1 | Кабельный лоток перфорированный HDKBS60.150.150 (вес 3,630 кг/м) |  |  |  | м | 126 | 1 | 126 |  |  | 4866.46 |  | 613173.96 | [22 empty] | Кабельный лоток перфорированный HDKBS60.150.150 (вес 3,630 кг/м)
|  | Всего по позиции |  |  |  | 12: 613173.96 | [29 empty] | Всего по позиции
174 | ТЦ_20.2.03.00_16_1655404670_05.06.2024_02_74.1 | Универсальная крышка HDD150 (вес 1,29 кг/м) |  |  |  | м | 18 | 1 | 18 |  |  | 1714.26 |  | 30856.68 | [22 empty] | Универсальная крышка HDD150 (вес 1,29 кг/м)
|  | Всего по позиции |  |  |  | 12: 30856.68 | [29 empty] | Всего по позиции
175 | ТЦ_20.2.03.00_16_1655404670_05.06.2024_01_75.1 | Кабельный лоток перфорированный HDKBS60.200.150 (вес 4,100 кг/м) |  |  |  | м | 63 | 1 | 63 |  |  | 5420.16 |  | 341470.08 | [22 empty] | Кабельный лоток перфорированный HDKBS60.200.150 (вес 4,100 кг/м)
|  | Всего по позиции |  |  |  | 12: 341470.08 | [29 empty] | Всего по позиции
176 | ТЦ_20.2.03.00_16_1655404670_05.06.2024_01_76.1 | Кабельный лоток лестничного типа серии "LIGHT" HDKLL110.200.6 (вес 3,699 кг/м) |  |  |  | м | 120 | 1 | 120 |  |  | 6428.27 |  | 771392.4 | [22 empty] | Кабельный лоток лестничного типа серии "LIGHT" HDKLL110.200.6 (вес 3,699 кг/м)
|  | Всего по позиции |  |  |  | 12: 771392.4 | [29 empty] | Всего по позиции
177 | ТЦ_20.2.03.00_16_1655404670_05.06.2024_01_77.1 | Кабельный лоток лестничного типа с телескопическими концами серии "1 IGHT" HDKI 1 I60.200 (вес 2,261 кг/м) |  |  |  | м | 39 | 1 | 39 |  |  | 4995.82 |  | 194836.98 | [22 empty] | Кабельный лоток лестничного типа с телескопическими концами серии "1 IGHT" HDKI 1 I60.200 (вес 2,261 кг/м)
|  | Всего по позиции |  |  |  | 12: 194836.98 | [29 empty] | Всего по позиции
178 | ТЦ_20.2.03.00_16_1655404670_05.06.2024_01_78.1 | Универсальная крышка HDD200 (вес 1,56 кг/м) |  |  |  | м | 16 | 1 | 16 |  |  | 2068.94 |  | 33103.04 | [22 empty] | Универсальная крышка HDD200 (вес 1,56 кг/м)
|  | Всего по позиции |  |  |  | 12: 33103.04 | [29 empty] | Всего по позиции
179 | ТЦ_20.2.03.00_16_1655404670_05.06.2024_01_79.1 | Кабельный лоток лестничного типа с телескопическими концами серии "1 IGHT" HDKL 1 I60.300 (вес 2,499 кг/м) |  |  |  | м | 27 | 1 | 27 |  |  | 5331.77 |  | 143957.79 | [22 empty] | Кабельный лоток лестничного типа с телескопическими концами серии "1 IGHT" HDKL 1 I60.300 (вес 2,499 кг/м)
|  | Всего по позиции |  |  |  | 12: 143957.79 | [29 empty] | Всего по позиции
180 | ТЦ_20.2.03.00_16_1655404670_05.06.2024_01_80.1 | Универсальная крышка HDD300 (вес 2,31 кг/м) |  |  |  | м | 28 | 1 | 28 |  |  | 3725.89 |  | 104324.92 | [22 empty] | Универсальная крышка HDD300 (вес 2,31 кг/м)
|  | Всего по позиции |  |  |  | 12: 104324.92 | [29 empty] | Всего по позиции
181 | ТЦ_20.2.03.00_16_1655404670_05.06.2024_01_81.1 | Кабельный лоток перфорированный HDKBS60.075.125 (вес 2,261 кг/м) |  |  |  | м | 846 | 1 | 846 |  |  | 1656.87 |  | 1401712.02 | [22 empty] | Кабельный лоток перфорированный HDKBS60.075.125 (вес 2,261 кг/м)
|  | Всего по позиции |  |  |  | 12: 1401712.02 | [29 empty] | Всего по позиции
182 | ТЦ_20.2.03.00_16_1655404670_05.06.2024_01_82.1 | Пластина соединительная HDV60.200 (вес 0,09 кг/шт) |  |  |  | шт | 1800 | 1 | 1800 |  |  | 725.35 |  | 1305630 | [22 empty] | Пластина соединительная HDV60.200 (вес 0,09 кг/шт)
|  | Всего по позиции |  |  |  | 12: 1305630 | [29 empty] | Всего по позиции
183 | ТЦ_20.2.03.00_16_1655404670_05.06.2024_01_83.1 | Соединитель лотковый HDKLLKP110 (вес 0,5 кг/шт) |  |  |  | шт | 40 | 1 | 40 |  |  | 2420.28 |  | 96811.2 | [22 empty] | Соединитель лотковый HDKLLKP110 (вес 0,5 кг/шт)
|  | Всего по позиции |  |  |  | 12: 96811.2 | [29 empty] | Всего по позиции
184 | ТЦ_20.2.03.00_16_1655404670_05.06.2024_01_84.1 | Перегородка для крепления болтами HDSLOS60 (вес 0,4 кг/м) |  |  |  | м | 426 | 1 | 426 |  |  | 1629.22 |  | 694047.72 | [22 empty] | Перегородка для крепления болтами HDSLOS60 (вес 0,4 кг/м)
|  | Всего по позиции |  |  |  | 12: 694047.72 | [29 empty] | Всего по позиции
185 | ТЦ_20.2.03.00_16_1655404670_05.06.2024_01_85.1 | Профиль монтажный HDP1000TX3 (вес 2,73 кг/м) |  |  |  | м | 369 | 1 | 369 |  |  | 4129.07 |  | 1523626.83 | [22 empty] | Профиль монтажный HDP1000TX3 (вес 2,73 кг/м)
|  | Всего по позиции |  |  |  | 12: 1523626.83 | [29 empty] | Всего по позиции
186 | ГЭСН26-02-011-01 | Огнезащитное покрытие металлоконструкций краской по подготовленной поверхности,: толщина покрытия 1 мм |  |  |  | 4: 100 м2; 5: 0.045; 6: 1; 7: 0.045 | [22 empty] | Огнезащитное покрытие металлоконструкций краской по подготовленной поверхности,: толщина покрытия 1 мм
| 1 | ОТ(ЗТ) |  |  |  | 4: чел.-ч; 7: 0.44055; 12: 124.89 | [23 empty] | ОТ(ЗТ)
| 1-100-47 | Средний разряд работы 4,7 |  |  |  | 4: чел.-ч; 5: 9.79; 7: 0.44055; 10: 283.49; 12: 124.89 | [24 empty] | Средний разряд работы 4,7
| 2 | ЭМ |  |  |  | 12: 2.79 | [23 empty] | ЭМ
|  | ОТм(ЗТм) |  |  |  | 4: чел.-ч; 7: 0.00045; 12: 0.12 | [23 empty] | ОТм(ЗТм)
| 91.06.05-012 | Автопогрузчики вилочные, грузоподъемность 1 т |  |  |  | 4: маш.-ч; 5: 0.01; 7: 0.00045; 10: 388.01; 12: 0.17 | [24 empty] | Автопогрузчики вилочные, грузоподъемность 1 т
| 4-100-040 | ОТм(Зтм) Средний разряд машинистов 4 |  |  |  | 4: чел.-ч; 5: 0.01; 7: 0.00045; 10: 256.68; 12: 0.12 | [25 empty] | ОТм(Зтм) Средний разряд машинистов 4
| 91.21.01-012 | Агрегаты окрасочные высокого давления для окраски поверхностей конструкций, мощность 1 кВт |  |  |  | 4: маш.-ч; 5: 8.4; 7: 0.378; 10: 6.94; 12: 2.62 | [24 empty] | Агрегаты окрасочные высокого давления для окраски поверхностей конструкций, мощность 1 кВт
| 4 | М |  |  |  | 12: 117.11 | [23 empty] | М
| 01.7.20.08-0051 | Ветошь хлопчатобумажная цветная |  |  |  | кг | 4.7 |  | 0.2115 | 56.11 | 1.49 | 83.6 |  | 17.68 | [24 empty] | Ветошь хлопчатобумажная цветная
| 14.5.09.11-0102 | Уайт-спирит |  |  |  | кг | 30.9 |  | 1.3905 | 60.6 | 1.18 | 71.51 |  | 99.43 | [24 empty] | Уайт-спирит
|  | Итого прямые затраты |  |  |  | 12: 244.91 | [26 empty] | Итого прямые затраты
186.1 | ФСБЦ-14.2.02.03-0111 | Краска огнезащитная однокомпонентная на основе акриловых смол и органического растворителя для пассивной огнезащиты металлоконструкций, вспучивающегося типа |  |  |  | кг | 165 |  | 7.425 | 352.31 | 1.56 | 549.6 |  | 4080.78 | [24 empty] | Краска огнезащитная однокомпонентная на основе акриловых смол и органического растворителя для пассивной огнезащиты металлоконструкций, вспучивающегося типа
|  | ФОТ |  |  |  | 12: 125.01 | [28 empty] | ФОТ
| Пр/812-020.0-1 | НР Теплоизоляционные работы |  |  |  | 4: %; 5: 97; 7: 97; 12: 121.26 | [28 empty] | НР Теплоизоляционные работы
| Пр/774-020.0 | СП Теплоизоляционные работы |  |  |  | 4: %; 5: 55; 7: 55; 12: 68.76 | [28 empty] | СП Теплоизоляционные работы
|  | Всего по позиции |  |  |  | 10: 100349.11; 12: 4515.71 | [29 empty] | Всего по позиции
187 | ТЦ_20.2.03.00_16_1655404670_05.06.2024_01_86.1 | Гайка (DIN 934) HDM10 (вес 0,01 кг\шт) |  |  |  | шт | 4400 | 1 | 4400 |  |  | 62.94 |  | 276936 | [22 empty] | Гайка (DIN 934) HDM10 (вес 0,01 кг\шт)
|  | Всего по позиции |  |  |  | 12: 276936 | [29 empty] | Всего по позиции
188 | ТЦ_20.2.03.00_16_1655404670_05.06.2024_01_87.1 | Шайба усиленная (DIN 9021) HDCRO10 (вес 0,01 кг/шт) |  |  |  | шт | 3800 | 1 | 3800 |  |  | 111.09 |  | 422142 | [22 empty] | Шайба усиленная (DIN 9021) HDCRO10 (вес 0,01 кг/шт)
|  | Всего по позиции |  |  |  | 12: 422142 | [29 empty] | Всего по позиции
189 | ТЦ_20.2.03.00_16_1655404670_05.06.2024_01_88.1 | Шайба усиленная (DIN 9021) HDCRO6 (вес 0,003 кг/шт) |  |  |  | шт | 3300 | 1 | 3300 |  |  | 55.29 |  | 182457 | [22 empty] | Шайба усиленная (DIN 9021) HDCRO6 (вес 0,003 кг/шт)
|  | Всего по позиции |  |  |  | 12: 182457 | [29 empty] | Всего по позиции
190 | ТЦ_20.2.03.00_16_1655404670_05.06.2024_01_89.1 | Анкер-шпилька М 10 HST3 M10x110 (вес 0,07 кг/шт) |  |  |  | шт | 240 | 1 | 240 |  |  | 408 |  | 97920 | [22 empty] | Анкер-шпилька М 10 HST3 M10x110 (вес 0,07 кг/шт)
|  | Всего по позиции |  |  |  | 12: 97920 | [29 empty] | Всего по позиции
191 | ТЦ_20.2.03.00_16_1655404670_05.06.2024_01_90.1 | Угол горизонтальный 90° HDB90.60.100 (вес 1,19 кг/шт) |  |  |  | шт | 13 | 1 | 13 |  |  | 6949.11 |  | 90338.43 | [22 empty] | Угол горизонтальный 90° HDB90.60.100 (вес 1,19 кг/шт)
|  | Всего по позиции |  |  |  | 12: 90338.43 | [29 empty] | Всего по позиции
192 | ТЦ_20.2.03.00_16_1655404670_05.06.2024_01_91.1 | Ответвитель горизонтальный 90° HDAS60.100 (вес 0,63 кг/шт) |  |  |  | шт | 36 | 1 | 36 |  |  | 4723.73 |  | 170054.28 | [22 empty] | Ответвитель горизонтальный 90° HDAS60.100 (вес 0,63 кг/шт)
|  | Всего по позиции |  |  |  | 12: 170054.28 | [29 empty] | Всего по позиции
193 | ТЦ_20.2.03.00_16_1655404670_05.06.2024_01_92.1 | Консоль для больших нагрузок HDWK100 (вес 0,3 кг/шт) |  |  |  | шт | 368 | 1 | 368 |  |  | 1107.31 |  | 407490.08 | [22 empty] | Консоль для больших нагрузок HDWK100 (вес 0,3 кг/шт)
|  | Всего по позиции |  |  |  | 12: 407490.08 | [29 empty] | Всего по позиции
194 | ТЦ_20.2.03.00_16_1655404670_05.06.2024_01_93.1 | Консоль для больших нагрузок HDWK200 (вес 0,43 кг/шт) |  |  |  | шт | 16 | 1 | 16 |  |  | 1216.92 |  | 19470.72 | [22 empty] | Консоль для больших нагрузок HDWK200 (вес 0,43 кг/шт)
|  | Всего по позиции |  |  |  | 12: 19470.72 | [29 empty] | Всего по позиции
195 | ТЦ_20.2.03.00_16_1655404670_05.06.2024_01_94.1 | Болт (DIN 933) HDB10.30 (вес 0,03 кг/шт) |  |  |  | шт | 2400 | 1 | 2400 |  |  | 175.82 |  | 421968 | [22 empty] | Болт (DIN 933) HDB10.30 (вес 0,03 кг/шт)
|  | Всего по позиции |  |  |  | 12: 421968 | [29 empty] | Всего по позиции
196 | ТЦ_20.2.03.00_16_1655404670_05.06.2024_01_95.1 | Гайка канальная HDPNP10 (вес 0,04 кг/шт) |  |  |  | шт | 2300 | 1 | 2300 |  |  | 917.29 |  | 2109767 | [22 empty] | Гайка канальная HDPNP10 (вес 0,04 кг/шт)
|  | Всего по позиции |  |  |  | 12: 2109767 | [29 empty] | Всего по позиции
197 | ТЦ_20.2.03.00_16_1655404670_05.06.2024_01_96.1 | Балочный зажим HDP1796 (вес 0,37 кг/шт) |  |  |  | шт | 273 | 1 | 273 |  |  | 1939.61 |  | 529513.53 | [22 empty] | Балочный зажим HDP1796 (вес 0,37 кг/шт)
|  | Всего по позиции |  |  |  | 12: 529513.53 | [29 empty] | Всего по позиции
198 | ТЦ_20.2.03.00_16_1655404670_05.06.2024_01_97.1 | Профиль монтажный HDP1001TX6 (вес 5,47 кг/м) |  |  |  | м | 96 | 1 | 96 |  |  | 13137.48 |  | 1261198.08 | [22 empty] | Профиль монтажный HDP1001TX6 (вес 5,47 кг/м)
|  | Всего по позиции |  |  |  | 12: 1261198.08 | [29 empty] | Всего по позиции
199 | ТЦ_20.2.03.00_16_1655404670_05.06.2024_01_98.1 | Элемент монтажный консольный HDP2073A (вес 1,8 кг/шт) |  |  |  | шт | 48 | 1 | 48 |  |  | 10759.6 |  | 516460.8 | [22 empty] | Элемент монтажный консольный HDP2073A (вес 1,8 кг/шт)
|  | Всего по позиции |  |  |  | 12: 516460.8 | [29 empty] | Всего по позиции
200 | ТЦ_20.2.03.00_16_1655404670_05.06.2024_01_99.1 | Профиль монтажный HDP1000TTTX3 (вес 2,7 кг/м) |  |  |  | м | 81 | 1 | 81 |  |  | 5279.83 |  | 427666.23 | [22 empty] | Профиль монтажный HDP1000TTTX3 (вес 2,7 кг/м)
|  | Всего по позиции |  |  |  | 12: 427666.23 | [29 empty] | Всего по позиции
201 | ТЦ_20.2.03.00_16_1655404670_05.06.2024_01_100.1 | Элемент монтажный изогнутый HDP2097 (вес 0,188 кг/шт) |  |  |  | шт | 12 | 1 | 12 |  |  | 987.03 |  | 11844.36 | [22 empty] | Элемент монтажный изогнутый HDP2097 (вес 0,188 кг/шт)
|  | Всего по позиции |  |  |  | 12: 11844.36 | [29 empty] | Всего по позиции
202 | ТЦ_20.2.03.00_16_1655404670_05.06.2024_01_101.1 | Элемент монтажный П-образный HDP1047 (вес 0,32 кг/шт) |  |  |  | шт | 24 | 1 | 24 |  |  | 1977.92 |  | 47470.08 | [22 empty] | Элемент монтажный П-образный HDP1047 (вес 0,32 кг/шт)
|  | Всего по позиции |  |  |  | 12: 47470.08 | [29 empty] | Всего по позиции
203 | ТЦ_20.2.07.00_16_1655404670_05.06.2024_01_102.1 | Универсальная крышка HDD075 (вес 0,55 кг/м) |  |  |  | м | 154 | 1 | 154 |  |  | 889.94 |  | 137050.76 | [22 empty] | Универсальная крышка HDD075 (вес 0,55 кг/м)
|  | Всего по позиции |  |  |  | 12: 137050.76 | [29 empty] | Всего по позиции
204 | ТЦ_20.2.03.00_16_1655404670_05.06.2024_01_78.1 | Универсальная крышка HDD200 (вес 1,56 кг/м) |  |  |  | м | 64 | 1 | 64 |  |  | 2068.94 |  | 132412.16 | [22 empty] | Универсальная крышка HDD200 (вес 1,56 кг/м)
|  | Всего по позиции |  |  |  | 12: 132412.16 | [29 empty] | Всего по позиции
205 | ТЦ_20.2.03.00_16_1655404670_05.06.2024_01_103.1 | Профиль монтажный HDP3100T10X6 (вес 1,408 кг/м) |  |  |  | м | 1092 | 1 | 1092 |  |  | 3091.97 |  | 3376431.24 | [22 empty] | Профиль монтажный HDP3100T10X6 (вес 1,408 кг/м)
|  | Всего по позиции |  |  |  | 12: 3376431.24 | [29 empty] | Всего по позиции
206 | ТЦ_20.2.03.00_16_1655404670_05.06.2024_01_104.1 | Консоль для больших нагрузок HDWKM200 (вес 0,650 кг/шт) |  |  |  | шт | 24 | 1 | 24 |  |  | 3818.45 |  | 91642.8 | [22 empty] | Консоль для больших нагрузок HDWKM200 (вес 0,650 кг/шт)
|  | Всего по позиции |  |  |  | 12: 91642.8 | [29 empty] | Всего по позиции
207 | ТЦ_20.2.03.00_16_1655404670_05.06.2024_01_105.1 | Угол горизонтальный 90° для лотков KLL HDKLLB110.200 (вес 2,826 кг/шт) |  |  |  | шт | 3 | 1 | 3 |  |  | 22444.23 |  | 67332.69 | [22 empty] | Угол горизонтальный 90° для лотков KLL HDKLLB110.200 (вес 2,826 кг/шт)
|  | Всего по позиции |  |  |  | 12: 67332.69 | [29 empty] | Всего по позиции
208 | ТЦ_20.2.03.00_16_1655404670_05.06.2024_01_106.1 | Прижим лотковый HDKLLBK25 (вес 0,040 кг/шт) |  |  |  | шт | 48 | 1 | 48 |  |  | 1257.29 |  | 60349.92 | [22 empty] | Прижим лотковый HDKLLBK25 (вес 0,040 кг/шт)
|  | Всего по позиции |  |  |  | 12: 60349.92 | [29 empty] | Всего по позиции
209 | ТЦ_20.2.03.00_16_1655404670_05.06.2024_01_107.1 | Прижим лотковый HDKLLBK40 (вес 0,098 кг/шт) |  |  |  | шт | 18 | 1 | 18 |  |  | 1442.04 |  | 25956.72 | [22 empty] | Прижим лотковый HDKLLBK40 (вес 0,098 кг/шт)
|  | Всего по позиции |  |  |  | 12: 25956.72 | [29 empty] | Всего по позиции
210 | ТЦ_20.2.03.00_16_1655404670_05.06.2024_01_108.1 | Перегородка для крепления болтами HDSLOS85 (вес 0,529 кг/шт) |  |  |  | шт | 120 | 1 | 120 |  |  | 1442.04 |  | 173044.8 | [22 empty] | Перегородка для крепления болтами HDSLOS85 (вес 0,529 кг/шт)
|  | Всего по позиции |  |  |  | 12: 173044.8 | [29 empty] | Всего по позиции
211 | ТЦ_20.2.03.00_16_1655404670_05.06.2024_01_109.1 | Перегородка для крепления болтами HDSLOS35 (вес 0,529 кг/шт) |  |  |  | шт | 57 | 1 | 57 |  |  | 1291.4 |  | 73609.8 | [22 empty] | Перегородка для крепления болтами HDSLOS35 (вес 0,529 кг/шт)
|  | Всего по позиции |  |  |  | 12: 73609.8 | [29 empty] | Всего по позиции
212 | ТЦ_20.2.03.00_16_1655404670_05.06.2024_01_110.1 | Винт с зубчатыми насечкими HDRB6.10 (вес 0,004 кг/шт) |  |  |  | шт | 200 | 1 | 200 |  |  | 40.31 |  | 8062 | [22 empty] | Винт с зубчатыми насечкими HDRB6.10 (вес 0,004 кг/шт)
|  | Всего по позиции |  |  |  | 12: 8062 | [29 empty] | Всего по позиции
213 | ТЦ_20.2.03.00_16_1655404670_05.06.2024_01_111.1 | Шпилька TIM10 (вес 0,5 кг/м) |  |  |  | м | 470 | 1 | 470 |  |  | 401.3 |  | 188611 | [22 empty] | Шпилька TIM10 (вес 0,5 кг/м)
|  | Всего по позиции |  |  |  | 12: 188611 | [29 empty] | Всего по позиции
214 | ТЦ_20.2.03.00_16_1655404670_05.06.2024_01_112.1 | Элемент монтажный плоский P1064T (вес 0,029 кг/шт) |  |  |  | шт | 538 | 1 | 538 |  |  | 111.95 |  | 60229.1 | [22 empty] | Элемент монтажный плоский P1064T (вес 0,029 кг/шт)
|  | Всего по позиции |  |  |  | 12: 60229.1 | [29 empty] | Всего по позиции
215 | ТЦ_20.2.03.00_16_1655404670_05.06.2024_01_113.1 | Фиксатор крышки KLLDK (вес 0,02 кг/шт) |  |  |  | шт | 84 | 1 | 84 |  |  | 845.07 |  | 70985.88 | [22 empty] | Фиксатор крышки KLLDK (вес 0,02 кг/шт)
|  | Всего по позиции |  |  |  | 12: 70985.88 | [29 empty] | Всего по позиции
216 | ТЦ_20.2.03.00_16_1655404670_05.06.2024_01_114.1 | Угол вертикальный внутренний 90° для лотков KLL HDKLLSB60.200 (вес 1,629 кг/шт) |  |  |  | шт | 1 | 1 | 1 |  |  | 17012.9 |  | 17012.9 | [22 empty] | Угол вертикальный внутренний 90° для лотков KLL HDKLLSB60.200 (вес 1,629 кг/шт)
|  | Всего по позиции |  |  |  | 12: 17012.9 | [29 empty] | Всего по позиции
217 | ТЦ_20.2.03.00_16_1655404670_05.06.2024_01_115.1 | Угол горизонтальный 90° HDB90.60.075 (вес 0,94 кг/шт) |  |  |  | шт | 7 | 1 | 7 |  |  | 6784.44 |  | 47491.08 | [22 empty] | Угол горизонтальный 90° HDB90.60.075 (вес 0,94 кг/шт)
|  | Всего по позиции |  |  |  | 12: 47491.08 | [29 empty] | Всего по позиции
218 | ТЦ_20.2.03.00_16_1655404670_05.06.2024_01_116.1 | Крышка для угла горизонтального 90° HDDB90.075 (вес 0,38 кг/шт) |  |  |  | шт | 2 | 1 | 2 |  |  | 4912.34 |  | 9824.68 | [22 empty] | Крышка для угла горизонтального 90° HDDB90.075 (вес 0,38 кг/шт)
|  | Всего по позиции |  |  |  | 12: 9824.68 | [29 empty] | Всего по позиции
219 | ТЦ_20.2.03.00_16_1655404670_05.06.2024_01_117.1 | Крышка для угла горизонтального 90° HDDB90.100 (вес 0,5 кг/шт) |  |  |  | шт | 10 | 1 | 10 |  |  | 5218.13 |  | 52181.3 | [22 empty] | Крышка для угла горизонтального 90° HDDB90.100 (вес 0,5 кг/шт)
|  | Всего по позиции |  |  |  | 12: 52181.3 | [29 empty] | Всего по позиции
220 | ТЦ_20.2.03.00_16_1655404670_05.06.2024_01_118.1 | Угол горизонтальный 90° HDB90.60.150 (вес 1,628 кг/шт) |  |  |  | шт | 1 | 1 | 1 |  |  | 4131.67 |  | 4131.67 | [22 empty] | Угол горизонтальный 90° HDB90.60.150 (вес 1,628 кг/шт)
|  | Всего по позиции |  |  |  | 12: 4131.67 | [29 empty] | Всего по позиции
221 | ТЦ_20.2.03.00_16_1655404670_05.06.2024_01_119.1 | Крышка для угла горизонтального 90° HDDB90.150 (вес 0,766 кг/шт) |  |  |  | шт | 1 | 1 | 1 |  |  | 3227.84 |  | 3227.84 | [22 empty] | Крышка для угла горизонтального 90° HDDB90.150 (вес 0,766 кг/шт)
|  | Всего по позиции |  |  |  | 12: 3227.84 | [29 empty] | Всего по позиции
222 | ТЦ_20.2.03.00_16_1655404670_05.06.2024_01_120.1 | Ответвитель горизонтальный 90° HDAS60.075 (вес 0,58 кг/шт) |  |  |  | шт | 9 | 1 | 9 |  |  | 4611.28 |  | 41501.52 | [22 empty] | Ответвитель горизонтальный 90° HDAS60.075 (вес 0,58 кг/шт)
|  | Всего по позиции |  |  |  | 12: 41501.52 | [29 empty] | Всего по позиции
223 | ТЦ_20.2.03.00_16_1655404670_05.06.2024_01_121.1 | Кронштейн напольно-стеновой HDVMB150 (вес 0,242 кг/шт) |  |  |  | шт | 77 | 1 | 77 |  |  | 1469.29 |  | 113135.33 | [22 empty] | Кронштейн напольно-стеновой HDVMB150 (вес 0,242 кг/шт)
|  | Всего по позиции |  |  |  | 12: 113135.33 | [29 empty] | Всего по позиции
224 | ТЦ_20.2.03.00_16_1655404670_05.06.2024_01_122.1 | Кронштейн напольно-стеновой HDVMB100 (вес 0,21 кг/шт) |  |  |  | шт | 67 | 1 | 67 |  |  | 1821.76 |  | 122057.92 | [22 empty] | Кронштейн напольно-стеновой HDVMB100 (вес 0,21 кг/шт)
|  | Всего по позиции |  |  |  | 12: 122057.92 | [29 empty] | Всего по позиции
225 | ТЦ_20.2.03.00_16_1655404670_05.06.2024_01_123.1 | Болт (DIN 933) HDB8.20 (вес 0,012 кг/шт) |  |  |  | шт | 300 | 1 | 300 |  |  | 88.68 |  | 26604 | [22 empty] | Болт (DIN 933) HDB8.20 (вес 0,012 кг/шт)
|  | Всего по позиции |  |  |  | 12: 26604 | [29 empty] | Всего по позиции
226 | ТЦ_20.2.03.00_16_1655404670_05.06.2024_01_124.1 | Шайба усиленная (DIN 9021) HDCRO8 (вес 0,01 кг/шт) |  |  |  | шт | 5800 | 1 | 5800 |  |  | 75.59 |  | 438422 | [22 empty] | Шайба усиленная (DIN 9021) HDCRO8 (вес 0,01 кг/шт)
|  | Всего по позиции |  |  |  | 12: 438422 | [29 empty] | Всего по позиции
227 | ТЦ_20.2.03.00_16_1655404670_05.06.2024_01_125.1 | Гайка (DIN 934) HDM8 (вес 0,01 кг/шт) |  |  |  | шт | 5900 | 1 | 5900 |  |  | 52.38 |  | 309042 | [22 empty] | Гайка (DIN 934) HDM8 (вес 0,01 кг/шт)
|  | Всего по позиции |  |  |  | 12: 309042 | [29 empty] | Всего по позиции
228 | ТЦ_20.2.03.00_16_1655404670_05.06.2024_01_126.1 | Фиксаторы-клипсы крышки из нержавеющей стали DCL (вес 0,01 кг/шт) |  |  |  | шт | 900 | 1 | 900 |  |  | 309.91 |  | 278919 | [22 empty] | Фиксаторы-клипсы крышки из нержавеющей стали DCL (вес 0,01 кг/шт)
|  | Всего по позиции |  |  |  | 12: 278919 | [29 empty] | Всего по позиции
229 | ТЦ_20.2.03.00_16_1655404670_05.06.2024_01_127.1 | Забивной анкер HKD M8X40 (вес HKD M8X40 кг/шт) |  |  |  | шт | 570 | 1 | 570 |  |  | 60.83 |  | 34673.1 | [22 empty] | Забивной анкер HKD M8X40 (вес HKD M8X40 кг/шт)
|  | Всего по позиции |  |  |  | 12: 34673.1 | [29 empty] | Всего по позиции
230 | ТЦ_20.2.03.00_16_1655404670_05.06.2024_01_128.1 | Шпилька TIM8 (вес 0,32 кг/м) |  |  |  | м | 1502 | 1 | 1502 |  |  | 480.75 |  | 722086.5 | [22 empty] | Шпилька TIM8 (вес 0,32 кг/м)
|  | Всего по позиции |  |  |  | 12: 722086.5 | [29 empty] | Всего по позиции
231 | ТЦ_20.2.03.00_16_1655404670_05.06.2024_01_129.1 | Переходник HDVS60.025 (вес 0,088 кг/шт) |  |  |  | шт | 5 | 1 | 5 |  |  | 1360.22 |  | 6801.1 | [22 empty] | Переходник HDVS60.025 (вес 0,088 кг/шт)
|  | Всего по позиции |  |  |  | 12: 6801.1 | [29 empty] | Всего по позиции
232 | ТЦ_20.2.03.00_16_1655404670_05.06.2024_01_130.1 | Переходник HDVS60.050 (вес 0,088 кг/шт) |  |  |  | шт | 1 | 1 | 1 |  |  | 1439.04 |  | 1439.04 | [22 empty] | Переходник HDVS60.050 (вес 0,088 кг/шт)
|  | Всего по позиции |  |  |  | 12: 1439.04 | [29 empty] | Всего по позиции
233 | ТЦ_20.2.03.00_16_1655404670_05.06.2024_01_131.1 | Переходник HDVS60.100 (вес 0,110 кг/шт) |  |  |  | шт | 2 | 1 | 2 |  |  | 1522.18 |  | 3044.36 | [22 empty] | Переходник HDVS60.100 (вес 0,110 кг/шт)
|  | Всего по позиции |  |  |  | 12: 3044.36 | [29 empty] | Всего по позиции
234 | ТЦ_20.2.03.00_16_1655404670_05.06.2024_01_132.1 | Монтажные элементы HDP1026 (вес 0,138 кг/шт) |  |  |  | шт | 192 | 1 | 192 |  |  | 814.35 |  | 156355.2 | [22 empty] | Монтажные элементы HDP1026 (вес 0,138 кг/шт)
|  | Всего по позиции |  |  |  | 12: 156355.2 | [29 empty] | Всего по позиции
|  | Итоги по разделу 1 Производственная часть : | [53 empty] | Итоги по разделу 1 Производственная часть :
|  | Всего прямые затраты (справочно) |  |  |  | 12: 69522763.03 | [42 empty] | Всего прямые затраты (справочно)
|  | в том числе: | [54 empty] | в том числе:
|  | Оплата труда рабочих |  |  |  | 12: 3060499.24 | [42 empty] | Оплата труда рабочих
|  | Эксплуатация машин |  |  |  | 12: 255675.32 | [42 empty] | Эксплуатация машин
|  | Оплата труда машинистов (Отм) |  |  |  | 12: 61638.07 | [42 empty] | Оплата труда машинистов (Отм)
|  | Материалы |  |  |  | 12: 66144950.4 | [42 empty] | Материалы
|  | Строительные работы |  |  |  | 12: 137602.67 | [42 empty] | Строительные работы
|  | в том числе: | [54 empty] | в том числе:
|  | оплата труда |  |  |  | 12: 28931.7 | [42 empty] | оплата труда
|  | эксплуатация машин и механизмов |  |  |  | 12: 416.89 | [42 empty] | эксплуатация машин и механизмов
|  | оплата труда машинистов (Отм) |  |  |  | 12: 1273.37 | [42 empty] | оплата труда машинистов (Отм)
|  | материалы |  |  |  | 12: 60191.44 | [42 empty] | материалы
|  | накладные расходы |  |  |  | 12: 29825.45 | [42 empty] | накладные расходы
|  | сметная прибыль |  |  |  | 12: 16963.82 | [42 empty] | сметная прибыль
|  | Монтажные работы |  |  |  | 12: 74004836.45 | [42 empty] | Монтажные работы
|  | в том числе: | [54 empty] | в том числе:
|  | оплата труда |  |  |  | 12: 3031567.54 | [42 empty] | оплата труда
|  | эксплуатация машин и механизмов |  |  |  | 12: 255258.43 | [42 empty] | эксплуатация машин и механизмов
|  | оплата труда машинистов (Отм) |  |  |  | 12: 60364.7 | [42 empty] | оплата труда машинистов (Отм)
|  | материалы |  |  |  | 12: 66084758.96 | [42 empty] | материалы
|  | накладные расходы |  |  |  | 12: 2997323.41 | [42 empty] | накладные расходы
|  | сметная прибыль |  |  |  | 12: 1575563.41 | [42 empty] | сметная прибыль
|  | Оборудование |  |  |  | 12: 3114949.61 | [42 empty] | Оборудование
|  | Инженерное оборудование |  |  |  | 12: 3114949.61 | [42 empty] | Инженерное оборудование
|  | Всего ФОТ (справочно) |  |  |  | 12: 3122137.31 | [42 empty] | Всего ФОТ (справочно)
|  | Всего накладные расходы (справочно) |  |  |  | 12: 3027148.86 | [42 empty] | Всего накладные расходы (справочно)
|  | Всего сметная прибыль (справочно) |  |  |  | 12: 1592527.23 | [42 empty] | Всего сметная прибыль (справочно)
|  | Всего по разделу 1 Производственная часть |  |  |  | 12: 77257388.73 | [43 empty] | Всего по разделу 1 Производственная часть
|  | справочно: | [54 empty] | справочно:
|  | Материальные ресурсы, отсутствующие в ФРСН |  |  |  | 12: 63194885.89 | [42 empty] | Материальные ресурсы, отсутствующие в ФРСН
|  | Оборудование, отсутствующее в ФРСН |  |  |  | 12: 3114949.61 | [42 empty] | Оборудование, отсутствующее в ФРСН
|  | Затраты труда рабочих |  |  |  | 7: 12157,39449 | [44 empty] | Затраты труда рабочих
|  | Затраты труда машинистов |  |  |  | 7: 201,58395 | [44 empty] | Затраты труда машинистов
Раздел 2. ЧРП | [34 empty] | Раздел 2. ЧРП
Электрооборудование | [35 empty] | Электрооборудование
235 | ГЭСНм08-03-572-03 | Блок управления шкафного исполнения или распределительный пункт (шкаф), устанавливаемый: на стене, высота и ширина до 600х600 мм |  |  |  | 4: шт; 5: 3; 6: 1; 7: 3 | [22 empty] | Блок управления шкафного исполнения или распределительный пункт (шкаф), устанавливаемый: на стене, высота и ширина до 600х600 мм
| 1 | ОТ(ЗТ) |  |  |  | 4: чел.-ч; 7: 6.18; 12: 1633.62 | [23 empty] | ОТ(ЗТ)
| 1-100-42 | Средний разряд работы 4,2 |  |  |  | 4: чел.-ч; 5: 2.06; 7: 6.18; 10: 264.34; 12: 1633.62 | [24 empty] | Средний разряд работы 4,2
| 2 | ЭМ |  |  |  | 12: 624.61 | [23 empty] | ЭМ
|  | ОТм(ЗТм) |  |  |  | 4: чел.-ч; 7: 0.54; 12: 162.39 | [23 empty] | ОТм(ЗТм)
| 91.05.05-015 | Краны на автомобильном ходу, грузоподъемность 16 т |  |  |  | 4: маш.-ч; 5: 0.09; 7: 0.27; 10: 1524.56; 12: 411.63 | [24 empty] | Краны на автомобильном ходу, грузоподъемность 16 т
| 4-100-060 | ОТм(Зтм) Средний разряд машинистов 6 |  |  |  | 4: чел.-ч; 5: 0.09; 7: 0.27; 10: 344.79; 12: 93.09 | [25 empty] | ОТм(Зтм) Средний разряд машинистов 6
| 91.14.02-001 | Автомобили бортовые, грузоподъемность до 5 т |  |  |  | маш.-ч | 0.09 |  | 0.27 | 477.92 | 1.24 | 592.62 |  | 160.01 | [24 empty] | Автомобили бортовые, грузоподъемность до 5 т
| 4-100-040 | ОТм(Зтм) Средний разряд машинистов 4 |  |  |  | 4: чел.-ч; 5: 0.09; 7: 0.27; 10: 256.68; 12: 69.3 | [25 empty] | ОТм(Зтм) Средний разряд машинистов 4
| 91.17.04-233 | Аппараты сварочные для ручной дуговой сварки, сварочный ток до 350 А |  |  |  | 4: маш.-ч; 5: 0.66; 7: 1.98; 10: 26.75; 12: 52.97 | [24 empty] | Аппараты сварочные для ручной дуговой сварки, сварочный ток до 350 А
| 4 | М |  |  |  | 12: 5769.62 | [23 empty] | М
| 01.7.11.07-0227 | Электроды сварочные для сварки низколегированных и углеродистых сталей УОНИ 13/45, Э42А, диаметр 4-5 мм |  |  |  | кг | 0.15 |  | 0.45 | 155.63 | 0.97 | 150.96 |  | 67.93 | [24 empty] | Электроды сварочные для сварки низколегированных и углеродистых сталей УОНИ 13/45, Э42А, диаметр 4-5 мм
| 01.7.15.03-0042 | Болты с гайками и шайбами строительные |  |  |  | кг | 0.17 |  | 0.51 | 174.93 | 1.13 | 197.67 |  | 100.81 | [24 empty] | Болты с гайками и шайбами строительные
| 07.2.07.04-0007 | Конструкции стальные индивидуального изготовления из сортового проката |  |  |  | т | 0.015 |  | 0.045 | 105278.81 | 1.18 | 124229 |  | 5590.31 | [24 empty] | Конструкции стальные индивидуального изготовления из сортового проката
| 14.4.02.04-0142 | Краска масляная МА-0115, мумия, сурик железный |  |  |  | кг | 0.03 |  | 0.09 | 79.88 | 1.47 | 117.42 |  | 10.57 | [24 empty] | Краска масляная МА-0115, мумия, сурик железный
|  | Итого прямые затраты |  |  |  | 12: 8190.24 | [26 empty] | Итого прямые затраты
235.1 | 421/пр_2020_п.75_пп.а | Вспомогательные ненормируемые материальные ресурсы |  |  |  | 4: %; 5: 2; 7: 2; 12: 32.67 | [27 empty] | Вспомогательные ненормируемые материальные ресурсы
|  | ФОТ |  |  |  | 12: 1796.01 | [28 empty] | ФОТ
| Пр/812-049.3-1 | НР Электротехнические установки на других объектах |  |  |  | 4: %; 5: 97; 7: 97; 12: 1742.13 | [28 empty] | НР Электротехнические установки на других объектах
| Пр/774-049.3 | СП Электротехнические установки на других объектах |  |  |  | 4: %; 5: 51; 7: 51; 12: 915.97 | [28 empty] | СП Электротехнические установки на других объектах
|  | Всего по позиции |  |  |  | 10: 3627; 12: 10881.01 | [29 empty] | Всего по позиции
236 О | ТЦ_62.1.02.23_16_1644023432_17.06.2024_01_133.1 | Щит распределительный навесного исполнения, TITaN 5 ЩРн-36 IP54 |  |  |  | шт | 1 | 1 | 1 |  |  | 138634 |  | 138634 | [22 empty] | Щит распределительный навесного исполнения, TITaN 5 ЩРн-36 IP54
|  | Всего по позиции |  |  |  | 12: 138634 | [29 empty] | Всего по позиции
237 О | ТЦ_62.1.02.23_16_1644023432_17.06.2024_01_134.1 | Щит распределительный навесного исполнения, TITaN 5 ЩРн-18 IP54 ЩРО-ЧРП |  |  |  | шт | 1 | 1 | 1 |  |  | 88961.95 |  | 88961.95 | [22 empty] | Щит распределительный навесного исполнения, TITaN 5 ЩРн-18 IP54 ЩРО-ЧРП
|  | Всего по позиции |  |  |  | 12: 88961.95 | [29 empty] | Всего по позиции
238 О | ТЦ_62.1.02.23_16_1644023432_17.06.2024_01_135.1 | Щит распределительный навесного исполнения, TITaN 5 ЩРн-18 IP54 ЩОА-ЧРП |  |  |  | шт | 1 | 1 | 1 |  |  | 91360.88 |  | 91360.88 | [22 empty] | Щит распределительный навесного исполнения, TITaN 5 ЩРн-18 IP54 ЩОА-ЧРП
|  | Всего по позиции |  |  |  | 12: 91360.88 | [29 empty] | Всего по позиции
Светотехническое оборудование | [35 empty] | Светотехническое оборудование
239 | ГЭСНм08-03-594-01 | Светильник отдельно устанавливаемый: на штырях с количеством ламп в светильнике 1 |  |  |  | 4: 100 шт; 5: 0.32; 6: 1; 7: 0.32 | [22 empty] | Светильник отдельно устанавливаемый: на штырях с количеством ламп в светильнике 1
| ОП п.1.8.3 | При производстве работ на высоте св. 2 до 8 м ОЗП=1,05; ТЗ=1,05 | [42 empty] | При производстве работ на высоте св. 2 до 8 м ОЗП=1,05; ТЗ=1,05
| 1 | ОТ(ЗТ) |  |  |  | 4: чел.-ч; 7: 23.6544; 12: 6252.8 | [23 empty] | ОТ(ЗТ)
| 1-100-42 | Средний разряд работы 4,2 |  |  |  | чел.-ч | 70.4 | 1.05 | 23.6544 |  |  | 264.34 |  | 6252.8 | [24 empty] | Средний разряд работы 4,2
| 2 | ЭМ |  |  |  | 12: 135.5 | [23 empty] | ЭМ
|  | ОТм(ЗТм) |  |  |  | 4: чел.-ч; 7: 0.128; 12: 38.5 | [23 empty] | ОТм(ЗТм)
| 91.05.05-015 | Краны на автомобильном ходу, грузоподъемность 16 т |  |  |  | 4: маш.-ч; 5: 0.2; 7: 0.064; 10: 1524.56; 12: 97.57 | [24 empty] | Краны на автомобильном ходу, грузоподъемность 16 т
| 4-100-060 | ОТм(Зтм) Средний разряд машинистов 6 |  |  |  | 4: чел.-ч; 5: 0.2; 7: 0.064; 10: 344.79; 12: 22.07 | [25 empty] | ОТм(Зтм) Средний разряд машинистов 6
| 91.14.02-001 | Автомобили бортовые, грузоподъемность до 5 т |  |  |  | маш.-ч | 0.2 |  | 0.064 | 477.92 | 1.24 | 592.62 |  | 37.93 | [24 empty] | Автомобили бортовые, грузоподъемность до 5 т
| 4-100-040 | ОТм(Зтм) Средний разряд машинистов 4 |  |  |  | 4: чел.-ч; 5: 0.2; 7: 0.064; 10: 256.68; 12: 16.43 | [25 empty] | ОТм(Зтм) Средний разряд машинистов 4
| 4 | М |  |  |  | 12: 200.2 | [23 empty] | М
| 03.1.01.01-0002 | Гипс строительный Г-3 |  |  |  | т | 0.00315 |  | 0.001008 | 4338.27 | 1.11 | 4815.48 |  | 4.85 | [24 empty] | Гипс строительный Г-3
| 24.3.01.01-0005 | Трубка полихлорвиниловая электромонтажная, толщина стенки 0,6 мм |  |  |  | кг | 2.8 |  | 0.896 | 196.41 | 1.11 | 218.02 |  | 195.35 | [24 empty] | Трубка полихлорвиниловая электромонтажная, толщина стенки 0,6 мм
|  | Итого прямые затраты |  |  |  | 12: 6627 | [26 empty] | Итого прямые затраты
239.1 | 421/пр_2020_п.75_пп.а | Вспомогательные ненормируемые материальные ресурсы |  |  |  | 4: %; 5: 2; 7: 2; 12: 119.1 | [27 empty] | Вспомогательные ненормируемые материальные ресурсы
|  | ФОТ |  |  |  | 12: 6291.3 | [28 empty] | ФОТ
| Пр/812-049.3-1 | НР Электротехнические установки на других объектах |  |  |  | 4: %; 5: 97; 7: 97; 12: 6102.56 | [28 empty] | НР Электротехнические установки на других объектах
| Пр/774-049.3 | СП Электротехнические установки на других объектах |  |  |  | 4: %; 5: 51; 7: 51; 12: 3208.56 | [28 empty] | СП Электротехнические установки на других объектах
|  | Всего по позиции |  |  |  | 10: 50178.81; 12: 16057.22 | [29 empty] | Всего по позиции
240 | ТЦ_20.3.03.07_16_1659209912_25.06.2024_01_26.2 | Светильник HB LED 75 D30 4000K G2 арт.1224005630 |  |  |  | шт | 32 | 1 | 32 |  |  | 20470.26 |  | 655048.32 | [22 empty] | Светильник HB LED 75 D30 4000K G2 арт.1224005630
|  | Всего по позиции |  |  |  | 12: 655048.32 | [29 empty] | Всего по позиции
241 | ГЭСНм08-03-594-01 | Светильник отдельно устанавливаемый: на штырях с количеством ламп в светильнике 1 |  |  |  | 4: 100 шт; 5: 0.81; 6: 1; 7: 0.81 | [22 empty] | Светильник отдельно устанавливаемый: на штырях с количеством ламп в светильнике 1
| ОП п.1.8.3 | При производстве работ на высоте св. 2 до 8 м ОЗП=1,05; ТЗ=1,05 | [42 empty] | При производстве работ на высоте св. 2 до 8 м ОЗП=1,05; ТЗ=1,05
| 1 | ОТ(ЗТ) |  |  |  | 4: чел.-ч; 7: 59.8752; 12: 15827.41 | [23 empty] | ОТ(ЗТ)
| 1-100-42 | Средний разряд работы 4,2 |  |  |  | чел.-ч | 70.4 | 1.05 | 59.8752 |  |  | 264.34 |  | 15827.41 | [24 empty] | Средний разряд работы 4,2
| 2 | ЭМ |  |  |  | 12: 342.98 | [23 empty] | ЭМ
|  | ОТм(ЗТм) |  |  |  | 4: чел.-ч; 7: 0.324; 12: 97.44 | [23 empty] | ОТм(ЗТм)
| 91.05.05-015 | Краны на автомобильном ходу, грузоподъемность 16 т |  |  |  | 4: маш.-ч; 5: 0.2; 7: 0.162; 10: 1524.56; 12: 246.98 | [24 empty] | Краны на автомобильном ходу, грузоподъемность 16 т
| 4-100-060 | ОТм(Зтм) Средний разряд машинистов 6 |  |  |  | 4: чел.-ч; 5: 0.2; 7: 0.162; 10: 344.79; 12: 55.86 | [25 empty] | ОТм(Зтм) Средний разряд машинистов 6
| 91.14.02-001 | Автомобили бортовые, грузоподъемность до 5 т |  |  |  | маш.-ч | 0.2 |  | 0.162 | 477.92 | 1.24 | 592.62 |  | 96 | [24 empty] | Автомобили бортовые, грузоподъемность до 5 т
| 4-100-040 | ОТм(Зтм) Средний разряд машинистов 4 |  |  |  | 4: чел.-ч; 5: 0.2; 7: 0.162; 10: 256.68; 12: 41.58 | [25 empty] | ОТм(Зтм) Средний разряд машинистов 4
| 4 | М |  |  |  | 12: 506.76 | [23 empty] | М
| 03.1.01.01-0002 | Гипс строительный Г-3 |  |  |  | т | 0.00315 |  | 0.0025515 | 4338.27 | 1.11 | 4815.48 |  | 12.29 | [24 empty] | Гипс строительный Г-3
| 24.3.01.01-0005 | Трубка полихлорвиниловая электромонтажная, толщина стенки 0,6 мм |  |  |  | кг | 2.8 |  | 2.268 | 196.41 | 1.11 | 218.02 |  | 494.47 | [24 empty] | Трубка полихлорвиниловая электромонтажная, толщина стенки 0,6 мм
|  | Итого прямые затраты |  |  |  | 12: 16774.59 | [26 empty] | Итого прямые затраты
241.1 | 421/пр_2020_п.75_пп.а | Вспомогательные ненормируемые материальные ресурсы |  |  |  | 4: %; 5: 2; 7: 2; 12: 301.47 | [27 empty] | Вспомогательные ненормируемые материальные ресурсы
|  | ФОТ |  |  |  | 12: 15924.85 | [28 empty] | ФОТ
| Пр/812-049.3-1 | НР Электротехнические установки на других объектах |  |  |  | 4: %; 5: 97; 7: 97; 12: 15447.1 | [28 empty] | НР Электротехнические установки на других объектах
| Пр/774-049.3 | СП Электротехнические установки на других объектах |  |  |  | 4: %; 5: 51; 7: 51; 12: 8121.67 | [28 empty] | СП Электротехнические установки на других объектах
|  | Всего по позиции |  |  |  | 10: 50178.8; 12: 40644.83 | [29 empty] | Всего по позиции
242 | ТЦ_20.3.03.07_16_1659209912_25.06.2024_01_29.2 | Светильник Sword.OPL LED 60 4000K арт. 1382000050 |  |  |  | шт | 81 | 1 | 81 |  |  | 27716.66 |  | 2245049.46 | [22 empty] | Светильник Sword.OPL LED 60 4000K арт. 1382000050
|  | Всего по позиции |  |  |  | 12: 2245049.46 | [29 empty] | Всего по позиции
243 | ГЭСНм08-03-594-01 | Светильник отдельно устанавливаемый: на штырях с количеством ламп в светильнике 1 |  |  |  | 4: 100 шт; 5: 0.18; 6: 1; 7: 0.18 | [22 empty] | Светильник отдельно устанавливаемый: на штырях с количеством ламп в светильнике 1
| ОП п.1.8.3 | При производстве работ на высоте св. 2 до 8 м ОЗП=1,05; ТЗ=1,05 | [42 empty] | При производстве работ на высоте св. 2 до 8 м ОЗП=1,05; ТЗ=1,05
| 1 | ОТ(ЗТ) |  |  |  | 4: чел.-ч; 7: 13.3056; 12: 3517.2 | [23 empty] | ОТ(ЗТ)
| 1-100-42 | Средний разряд работы 4,2 |  |  |  | чел.-ч | 70.4 | 1.05 | 13.3056 |  |  | 264.34 |  | 3517.2 | [24 empty] | Средний разряд работы 4,2
| 2 | ЭМ |  |  |  | 12: 76.21 | [23 empty] | ЭМ
|  | ОТм(ЗТм) |  |  |  | 4: чел.-ч; 7: 0.072; 12: 21.65 | [23 empty] | ОТм(ЗТм)
| 91.05.05-015 | Краны на автомобильном ходу, грузоподъемность 16 т |  |  |  | 4: маш.-ч; 5: 0.2; 7: 0.036; 10: 1524.56; 12: 54.88 | [24 empty] | Краны на автомобильном ходу, грузоподъемность 16 т
| 4-100-060 | ОТм(Зтм) Средний разряд машинистов 6 |  |  |  | 4: чел.-ч; 5: 0.2; 7: 0.036; 10: 344.79; 12: 12.41 | [25 empty] | ОТм(Зтм) Средний разряд машинистов 6
| 91.14.02-001 | Автомобили бортовые, грузоподъемность до 5 т |  |  |  | маш.-ч | 0.2 |  | 0.036 | 477.92 | 1.24 | 592.62 |  | 21.33 | [24 empty] | Автомобили бортовые, грузоподъемность до 5 т
| 4-100-040 | ОТм(Зтм) Средний разряд машинистов 4 |  |  |  | 4: чел.-ч; 5: 0.2; 7: 0.036; 10: 256.68; 12: 9.24 | [25 empty] | ОТм(Зтм) Средний разряд машинистов 4
| 4 | М |  |  |  | 12: 112.61 | [23 empty] | М
| 03.1.01.01-0002 | Гипс строительный Г-3 |  |  |  | т | 0.00315 |  | 0.000567 | 4338.27 | 1.11 | 4815.48 |  | 2.73 | [24 empty] | Гипс строительный Г-3
| 24.3.01.01-0005 | Трубка полихлорвиниловая электромонтажная, толщина стенки 0,6 мм |  |  |  | кг | 2.8 |  | 0.504 | 196.41 | 1.11 | 218.02 |  | 109.88 | [24 empty] | Трубка полихлорвиниловая электромонтажная, толщина стенки 0,6 мм
|  | Итого прямые затраты |  |  |  | 12: 3727.67 | [26 empty] | Итого прямые затраты
243.1 | 421/пр_2020_п.75_пп.а | Вспомогательные ненормируемые материальные ресурсы |  |  |  | 4: %; 5: 2; 7: 2; 12: 66.99 | [27 empty] | Вспомогательные ненормируемые материальные ресурсы
|  | ФОТ |  |  |  | 12: 3538.85 | [28 empty] | ФОТ
| Пр/812-049.3-1 | НР Электротехнические установки на других объектах |  |  |  | 4: %; 5: 97; 7: 97; 12: 3432.68 | [28 empty] | НР Электротехнические установки на других объектах
| Пр/774-049.3 | СП Электротехнические установки на других объектах |  |  |  | 4: %; 5: 51; 7: 51; 12: 1804.81 | [28 empty] | СП Электротехнические установки на других объектах
|  | Всего по позиции |  |  |  | 10: 50178.61; 12: 9032.15 | [29 empty] | Всего по позиции
244 | ТЦ_20.3.03.07_16_1659209912_25.06.2024_01_136.2 | Светильник Sword.OPL LED 30 4000K арт. 1382000030 |  |  |  | шт | 18 | 1 | 18 |  |  | 23615.84 |  | 425085.12 | [22 empty] | Светильник Sword.OPL LED 30 4000K арт. 1382000030
|  | Всего по позиции |  |  |  | 12: 425085.12 | [29 empty] | Всего по позиции
245 | ГЭСНм08-03-594-01 | Светильник отдельно устанавливаемый: на штырях с количеством ламп в светильнике 1 |  |  |  | 4: 100 шт; 5: 0.12; 6: 1; 7: 0.12 | [22 empty] | Светильник отдельно устанавливаемый: на штырях с количеством ламп в светильнике 1
| ОП п.1.8.3 | При производстве работ на высоте св. 2 до 8 м ОЗП=1,05; ТЗ=1,05 | [42 empty] | При производстве работ на высоте св. 2 до 8 м ОЗП=1,05; ТЗ=1,05
| 1 | ОТ(ЗТ) |  |  |  | 4: чел.-ч; 7: 8.8704; 12: 2344.8 | [23 empty] | ОТ(ЗТ)
| 1-100-42 | Средний разряд работы 4,2 |  |  |  | чел.-ч | 70.4 | 1.05 | 8.8704 |  |  | 264.34 |  | 2344.8 | [24 empty] | Средний разряд работы 4,2
| 2 | ЭМ |  |  |  | 12: 50.81 | [23 empty] | ЭМ
|  | ОТм(ЗТм) |  |  |  | 4: чел.-ч; 7: 0.048; 12: 14.43 | [23 empty] | ОТм(ЗТм)
| 91.05.05-015 | Краны на автомобильном ходу, грузоподъемность 16 т |  |  |  | 4: маш.-ч; 5: 0.2; 7: 0.024; 10: 1524.56; 12: 36.59 | [24 empty] | Краны на автомобильном ходу, грузоподъемность 16 т
| 4-100-060 | ОТм(Зтм) Средний разряд машинистов 6 |  |  |  | 4: чел.-ч; 5: 0.2; 7: 0.024; 10: 344.79; 12: 8.27 | [25 empty] | ОТм(Зтм) Средний разряд машинистов 6
| 91.14.02-001 | Автомобили бортовые, грузоподъемность до 5 т |  |  |  | маш.-ч | 0.2 |  | 0.024 | 477.92 | 1.24 | 592.62 |  | 14.22 | [24 empty] | Автомобили бортовые, грузоподъемность до 5 т
| 4-100-040 | ОТм(Зтм) Средний разряд машинистов 4 |  |  |  | 4: чел.-ч; 5: 0.2; 7: 0.024; 10: 256.68; 12: 6.16 | [25 empty] | ОТм(Зтм) Средний разряд машинистов 4
| 4 | М |  |  |  | 12: 75.07 | [23 empty] | М
| 03.1.01.01-0002 | Гипс строительный Г-3 |  |  |  | т | 0.00315 |  | 0.000378 | 4338.27 | 1.11 | 4815.48 |  | 1.82 | [24 empty] | Гипс строительный Г-3
| 24.3.01.01-0005 | Трубка полихлорвиниловая электромонтажная, толщина стенки 0,6 мм |  |  |  | кг | 2.8 |  | 0.336 | 196.41 | 1.11 | 218.02 |  | 73.25 | [24 empty] | Трубка полихлорвиниловая электромонтажная, толщина стенки 0,6 мм
|  | Итого прямые затраты |  |  |  | 12: 2485.11 | [26 empty] | Итого прямые затраты
245.1 | 421/пр_2020_п.75_пп.а | Вспомогательные ненормируемые материальные ресурсы |  |  |  | 4: %; 5: 2; 7: 2; 12: 44.66 | [27 empty] | Вспомогательные ненормируемые материальные ресурсы
|  | ФОТ |  |  |  | 12: 2359.23 | [28 empty] | ФОТ
| Пр/812-049.3-1 | НР Электротехнические установки на других объектах |  |  |  | 4: %; 5: 97; 7: 97; 12: 2288.45 | [28 empty] | НР Электротехнические установки на других объектах
| Пр/774-049.3 | СП Электротехнические установки на других объектах |  |  |  | 4: %; 5: 51; 7: 51; 12: 1203.21 | [28 empty] | СП Электротехнические установки на других объектах
|  | Всего по позиции |  |  |  | 10: 50178.58; 12: 6021.43 | [29 empty] | Всего по позиции
246 | ТЦ_20.3.03.07_16_1659209912_25.06.2024_01_34.2 | СветильникLEADER LED 30W D75 740 RAL9006 26ВТ арт. 1350000340 |  |  |  | шт | 8 | 1 | 8 |  |  | 18546.15 |  | 148369.2 | [22 empty] | СветильникLEADER LED 30W D75 740 RAL9006 26ВТ арт. 1350000340
|  | Всего по позиции |  |  |  | 12: 148369.2 | [29 empty] | Всего по позиции
247 | ТЦ_20.3.03.07_16_1659209912_25.06.2024_01_35.2 | Светильник ACORN LED 30 D120 4000K арт. 1490000650 |  |  |  | шт | 4 | 1 | 4 |  |  | 9723.15 |  | 38892.6 | [22 empty] | Светильник ACORN LED 30 D120 4000K арт. 1490000650
|  | Всего по позиции |  |  |  | 12: 38892.6 | [29 empty] | Всего по позиции
248 | ГЭСНм08-03-593-10 | Световые настенные указатели |  |  |  | 4: 100 шт; 5: 0.01; 6: 1; 7: 0.01 | [22 empty] | Световые настенные указатели
| 1 | ОТ(ЗТ) |  |  |  | 4: чел.-ч; 7: 0.7856; 12: 207.67 | [23 empty] | ОТ(ЗТ)
| 1-100-42 | Средний разряд работы 4,2 |  |  |  | 4: чел.-ч; 5: 78.56; 7: 0.7856; 10: 264.34; 12: 207.67 | [24 empty] | Средний разряд работы 4,2
| 2 | ЭМ |  |  |  | 12: 4.24 | [23 empty] | ЭМ
|  | ОТм(ЗТм) |  |  |  | 4: чел.-ч; 7: 0.004; 12: 1.2 | [23 empty] | ОТм(ЗТм)
| 91.05.05-015 | Краны на автомобильном ходу, грузоподъемность 16 т |  |  |  | 4: маш.-ч; 5: 0.2; 7: 0.002; 10: 1524.56; 12: 3.05 | [24 empty] | Краны на автомобильном ходу, грузоподъемность 16 т
| 4-100-060 | ОТм(Зтм) Средний разряд машинистов 6 |  |  |  | 4: чел.-ч; 5: 0.2; 7: 0.002; 10: 344.79; 12: 0.69 | [25 empty] | ОТм(Зтм) Средний разряд машинистов 6
| 91.14.02-001 | Автомобили бортовые, грузоподъемность до 5 т |  |  |  | маш.-ч | 0.2 |  | 0.002 | 477.92 | 1.24 | 592.62 |  | 1.19 | [24 empty] | Автомобили бортовые, грузоподъемность до 5 т
| 4-100-040 | ОТм(Зтм) Средний разряд машинистов 4 |  |  |  | 4: чел.-ч; 5: 0.2; 7: 0.002; 10: 256.68; 12: 0.51 | [25 empty] | ОТм(Зтм) Средний разряд машинистов 4
| 4 | М |  |  |  | 12: 18.53 | [23 empty] | М
| 01.7.06.05-0041 | Ленты изоляционные хлопчатобумажные прорезиненные для электромонтажных и ремонтных работ, цвет черный, ширина 20 мм, толщина 0,35 мм |  |  |  | м | 17.5 |  | 0.175 | 5.87 | 1.2 | 7.04 |  | 1.23 | [24 empty] | Ленты изоляционные хлопчатобумажные прорезиненные для электромонтажных и ремонтных работ, цвет черный, ширина 20 мм, толщина 0,35 мм
| 01.7.15.07-0014 | Дюбели распорные полипропиленовые |  |  |  | 100 шт | 4.08 |  | 0.0408 | 41.71 | 1.21 | 50.47 |  | 2.06 | [24 empty] | Дюбели распорные полипропиленовые
| 21.2.01.02-0141 | Провод неизолированный для воздушных линий электропередачи М 4 |  |  |  | т | 0.00153 |  | 1.53e-05 | 948687.13 | 1.05 | 996121.49 |  | 15.24 | [24 empty] | Провод неизолированный для воздушных линий электропередачи М 4
|  | Итого прямые затраты |  |  |  | 12: 231.64 | [26 empty] | Итого прямые затраты
248.1 | 421/пр_2020_п.75_пп.а | Вспомогательные ненормируемые материальные ресурсы |  |  |  | 4: %; 5: 2; 7: 2; 12: 4.15 | [27 empty] | Вспомогательные ненормируемые материальные ресурсы
|  | ФОТ |  |  |  | 12: 208.87 | [28 empty] | ФОТ
| Пр/812-049.3-1 | НР Электротехнические установки на других объектах |  |  |  | 4: %; 5: 97; 7: 97; 12: 202.6 | [28 empty] | НР Электротехнические установки на других объектах
| Пр/774-049.3 | СП Электротехнические установки на других объектах |  |  |  | 4: %; 5: 51; 7: 51; 12: 106.52 | [28 empty] | СП Электротехнические установки на других объектах
|  | Всего по позиции |  |  |  | 10: 54491; 12: 544.91 | [29 empty] | Всего по позиции
249 | ТЦ_20.3.03.07_77_7719203806_14.06.2024_01_38.1 | Световой указатель настенный, светодиодный, постоянного действия, 4,6Вт, IP65 BS-BRIZ-73-S1 BRIZ |  |  |  | шт | 1 | 1 | 1 |  |  | 5270 |  | 5270 | [22 empty] | Световой указатель настенный, светодиодный, постоянного действия, 4,6Вт, IP65 BS-BRIZ-73-S1 BRIZ
|  | Всего по позиции |  |  |  | 12: 5270 | [29 empty] | Всего по позиции
250 | ТЦ_20.3.04.07_77_7719203806_14.06.2024_01_39.1 | Пиктограмма "ПК" NPU.F02 |  |  |  | шт | 1 | 1 | 1 |  |  | 153 |  | 153 | [22 empty] | Пиктограмма "ПК" NPU.F02
|  | Всего по позиции |  |  |  | 12: 153 | [29 empty] | Всего по позиции
251 | ГЭСНм08-03-593-10 | Световые настенные указатели |  |  |  | 4: 100 шт; 5: 0.01; 6: 1; 7: 0.01 | [22 empty] | Световые настенные указатели
| 1 | ОТ(ЗТ) |  |  |  | 4: чел.-ч; 7: 0.7856; 12: 207.67 | [23 empty] | ОТ(ЗТ)
| 1-100-42 | Средний разряд работы 4,2 |  |  |  | 4: чел.-ч; 5: 78.56; 7: 0.7856; 10: 264.34; 12: 207.67 | [24 empty] | Средний разряд работы 4,2
| 2 | ЭМ |  |  |  | 12: 4.24 | [23 empty] | ЭМ
|  | ОТм(ЗТм) |  |  |  | 4: чел.-ч; 7: 0.004; 12: 1.2 | [23 empty] | ОТм(ЗТм)
| 91.05.05-015 | Краны на автомобильном ходу, грузоподъемность 16 т |  |  |  | 4: маш.-ч; 5: 0.2; 7: 0.002; 10: 1524.56; 12: 3.05 | [24 empty] | Краны на автомобильном ходу, грузоподъемность 16 т
| 4-100-060 | ОТм(Зтм) Средний разряд машинистов 6 |  |  |  | 4: чел.-ч; 5: 0.2; 7: 0.002; 10: 344.79; 12: 0.69 | [25 empty] | ОТм(Зтм) Средний разряд машинистов 6
| 91.14.02-001 | Автомобили бортовые, грузоподъемность до 5 т |  |  |  | маш.-ч | 0.2 |  | 0.002 | 477.92 | 1.24 | 592.62 |  | 1.19 | [24 empty] | Автомобили бортовые, грузоподъемность до 5 т
| 4-100-040 | ОТм(Зтм) Средний разряд машинистов 4 |  |  |  | 4: чел.-ч; 5: 0.2; 7: 0.002; 10: 256.68; 12: 0.51 | [25 empty] | ОТм(Зтм) Средний разряд машинистов 4
| 4 | М |  |  |  | 12: 18.53 | [23 empty] | М
| 01.7.06.05-0041 | Ленты изоляционные хлопчатобумажные прорезиненные для электромонтажных и ремонтных работ, цвет черный, ширина 20 мм, толщина 0,35 мм |  |  |  | м | 17.5 |  | 0.175 | 5.87 | 1.2 | 7.04 |  | 1.23 | [24 empty] | Ленты изоляционные хлопчатобумажные прорезиненные для электромонтажных и ремонтных работ, цвет черный, ширина 20 мм, толщина 0,35 мм
| 01.7.15.07-0014 | Дюбели распорные полипропиленовые |  |  |  | 100 шт | 4.08 |  | 0.0408 | 41.71 | 1.21 | 50.47 |  | 2.06 | [24 empty] | Дюбели распорные полипропиленовые
| 21.2.01.02-0141 | Провод неизолированный для воздушных линий электропередачи М 4 |  |  |  | т | 0.00153 |  | 1.53e-05 | 948687.13 | 1.05 | 996121.49 |  | 15.24 | [24 empty] | Провод неизолированный для воздушных линий электропередачи М 4
|  | Итого прямые затраты |  |  |  | 12: 231.64 | [26 empty] | Итого прямые затраты
251.1 | 421/пр_2020_п.75_пп.а | Вспомогательные ненормируемые материальные ресурсы |  |  |  | 4: %; 5: 2; 7: 2; 12: 4.15 | [27 empty] | Вспомогательные ненормируемые материальные ресурсы
|  | ФОТ |  |  |  | 12: 208.87 | [28 empty] | ФОТ
| Пр/812-049.3-1 | НР Электротехнические установки на других объектах |  |  |  | 4: %; 5: 97; 7: 97; 12: 202.6 | [28 empty] | НР Электротехнические установки на других объектах
| Пр/774-049.3 | СП Электротехнические установки на других объектах |  |  |  | 4: %; 5: 51; 7: 51; 12: 106.52 | [28 empty] | СП Электротехнические установки на других объектах
|  | Всего по позиции |  |  |  | 10: 54491; 12: 544.91 | [29 empty] | Всего по позиции
252 | ТЦ_20.3.03.07_77_7719203806_14.06.2024_01_40.1 | Световой указатель настенный, светодиодный, постоянного действия,6Вт,IP66 BS-GARDA-10-S2 |  |  |  | шт | 1 | 1 | 1 |  |  | 5270 |  | 5270 | [22 empty] | Световой указатель настенный, светодиодный, постоянного действия,6Вт,IP66 BS-GARDA-10-S2
|  | Всего по позиции |  |  |  | 12: 5270 | [29 empty] | Всего по позиции
228 | ТЦ_20.3.04.07_77_7719203806_14.06.2024_01_40.1 | Пиктограмма индивидуального изготовления "ПГ" //входит в комплект указателя |  |  |  | шт | 1 | 1 | 1 |  |  | 561 |  | 561 | [31 empty] | Пиктограмма индивидуального изготовления "ПГ" //входит в комплект указателя
|  | Всего по позиции |  |  |  | 12: 561 | [32 empty] | Всего по позиции
253 | ГЭСНм10-02-016-06 | Отдельно устанавливаемый: преобразователь или блок питания | [34 empty] | Отдельно устанавливаемый: преобразователь или блок питания | bar: 4 to 7
| 1 | ОТ(ЗТ) |  |  |  | 4: чел.-ч; 7: 9.3; 12: 2743.41 | [23 empty] | ОТ(ЗТ)
| 1-100-50 | Средний разряд работы 5,0 |  |  |  | 4: чел.-ч; 5: 9.3; 7: 9.3; 10: 294.99; 12: 2743.41 | [24 empty] | Средний разряд работы 5,0
| 2 | ЭМ |  |  |  | 12: 654.26 | [23 empty] | ЭМ
|  | ОТм(ЗТм) |  |  |  | 4: чел.-ч; 7: 0.4; 12: 118 | [23 empty] | ОТм(ЗТм)
| 91.06.05-011 | Погрузчики одноковшовые универсальные фронтальные пневмоколесные, номинальная вместимость основного ковша 2,6 м3, грузоподъемность 5 т |  |  |  | 4: маш.-ч; 5: 0.4; 7: 0.4; 10: 1635.64; 12: 654.26 | [24 empty] | Погрузчики одноковшовые универсальные фронтальные пневмоколесные, номинальная вместимость основного ковша 2,6 м3, грузоподъемность 5 т
| 4-100-050 | ОТм(Зтм) Средний разряд машинистов 5 |  |  |  | 4: чел.-ч; 5: 0.4; 7: 0.4; 10: 294.99; 12: 118 | [25 empty] | ОТм(Зтм) Средний разряд машинистов 5
| 4 | М |  |  |  | 12: 531.41 | [23 empty] | М
| 01.3.05.17-0002 | Канифоль сосновая |  |  |  | кг | 0.01 |  | 0.01 | 284.15 | 1.18 | 335.3 |  | 3.35 | [24 empty] | Канифоль сосновая
| 01.7.06.05-0042 | Ленты изоляционные из ПВХ для электромонтажных и ремонтных работ, цвет черный, ширина 19 мм, толщина 0,18 мм |  |  |  | м | 4.21 |  | 4.21 | 2.27 | 1.48 | 3.36 |  | 14.15 | [24 empty] | Ленты изоляционные из ПВХ для электромонтажных и ремонтных работ, цвет черный, ширина 19 мм, толщина 0,18 мм
| 01.7.15.03-0042 | Болты с гайками и шайбами строительные |  |  |  | кг | 0.3 |  | 0.3 | 174.93 | 1.13 | 197.67 |  | 59.3 | [24 empty] | Болты с гайками и шайбами строительные
| 01.7.15.07-0012 | Дюбели пластмассовые с шурупами, диаметр 12 мм, длина 70 мм, диаметр шурупа 8 мм, длина шурупа 70 мм |  |  |  | 100 шт | 0.1 |  | 0.1 | 978.09 | 1.21 | 1183.49 |  | 118.35 | [24 empty] | Дюбели пластмассовые с шурупами, диаметр 12 мм, длина 70 мм, диаметр шурупа 8 мм, длина шурупа 70 мм
| 03.1.01.01-0002 | Гипс строительный Г-3 |  |  |  | т | 0.0003 |  | 0.0003 | 4338.27 | 1.11 | 4815.48 |  | 1.44 | [24 empty] | Гипс строительный Г-3
| 10.2.02.08-0001 | Проволока медная круглая мягкая электротехническая, диаметр 1,0-3,0 мм и выше |  |  |  | т | 0.0001 |  | 0.0001 | 1050091.7 | 1.09 | 1144599.95 |  | 114.46 | [24 empty] | Проволока медная круглая мягкая электротехническая, диаметр 1,0-3,0 мм и выше
| 10.3.02.03-0012 | Припои оловянно-свинцовые бессурьмянистые, марка ПОС40 |  |  |  | кг | 0.06 |  | 0.06 | 899.56 | 1.61 | 1448.29 |  | 86.9 | [24 empty] | Припои оловянно-свинцовые бессурьмянистые, марка ПОС40
| 14.3.02.01-0371 | Краска водно-дисперсионная акрилатная ВД-АК-111 |  |  |  | т | 2e-05 |  | 2e-05 | 47961.85 | 1.67 | 80096.29 |  | 1.6 | [24 empty] | Краска водно-дисперсионная акрилатная ВД-АК-111
| 14.4.03.06-0001 | Лак электроизоляционный МЛ-92 |  |  |  | кг | 0.03 |  | 0.03 | 157.44 | 1.17 | 184.2 |  | 5.53 | [24 empty] | Лак электроизоляционный МЛ-92
| 20.2.10.03-0020 | Наконечники кабельные медные П 2,5-4 |  |  |  | 100 шт | 0.1 |  | 0.1 | 840.04 | 1.24 | 1041.65 |  | 104.17 | [24 empty] | Наконечники кабельные медные П 2,5-4
| 22.2.02.15-0001 | Скрепы фигурные СкФ-10 |  |  |  | кг | 0.02 |  | 0.02 | 232.2 | 1.14 | 264.71 |  | 5.29 | [24 empty] | Скрепы фигурные СкФ-10
| 24.3.01.01-0004 | Трубка ПВХ-305 электроизоляционная, диаметр 6-10 мм |  |  |  | кг | 0.08 |  | 0.08 | 189.97 | 1.11 | 210.87 |  | 16.87 | [24 empty] | Трубка ПВХ-305 электроизоляционная, диаметр 6-10 мм
Н | 999-0005 | Масса |  |  |  | 4: т; 5: 0.001; 7: 0.001 | [40 empty] | Масса
|  | Итого прямые затраты |  |  |  | 12: 4047.08 | [26 empty] | Итого прямые затраты
253.1 | 421/пр_2020_п.75_пп.а | Вспомогательные ненормируемые материальные ресурсы |  |  |  | 4: %; 5: 2; 7: 2; 12: 54.87 | [27 empty] | Вспомогательные ненормируемые материальные ресурсы
|  | ФОТ |  |  |  | 12: 2861.41 | [28 empty] | ФОТ
| Пр/812-051.1-1 | НР Прокладка и монтаж сетей связи |  |  |  | 4: %; 5: 90; 7: 90; 12: 2575.27 | [28 empty] | НР Прокладка и монтаж сетей связи
| Пр/774-051.1 | СП Прокладка и монтаж сетей связи |  |  |  | 4: %; 5: 46; 7: 46; 12: 1316.25 | [28 empty] | СП Прокладка и монтаж сетей связи
|  | Всего по позиции |  |  |  | 10: 7993.47; 12: 7993.47 | [29 empty] | Всего по позиции
254 О | ТЦ_62.1.02.23_16_1644023432_17.06.2024_01_42.1 | БАП BS-STABILAR2-83-B4-LED (6,0-300 W / = 50-250 V) |  |  |  | шт | 1 | 1 | 1 |  |  | 10057.59 |  | 10057.59 | [22 empty] | БАП BS-STABILAR2-83-B4-LED (6,0-300 W / = 50-250 V)
|  | Всего по позиции |  |  |  | 12: 10057.59 | [29 empty] | Всего по позиции
255 | ТЦ_20.3.03.07_16_1659209912_25.06.2024_01_37.2 | Антивибрационное крепление для светильников BRB100 135451 |  |  |  | шт | 32 | 1 | 32 |  |  | 6997.2 |  | 223910.4 | [22 empty] | Антивибрационное крепление для светильников BRB100 135451
|  | Всего по позиции |  |  |  | 12: 223910.4 | [29 empty] | Всего по позиции
256 | ФСБЦ-01.7.15.01-0036 | Анкер забивной латунный, диаметр внутренней резьбы М8, диаметр 10 мм, длина 28-30 мм |  |  |  | шт | 64 | 1 | 64 | 8.83 | 1.21 | 10.68 |  | 683.52 | [22 empty] | Анкер забивной латунный, диаметр внутренней резьбы М8, диаметр 10 мм, длина 28-30 мм
|  | Всего по позиции |  |  |  | 12: 683.52 | [29 empty] | Всего по позиции
257 | ТЦ_20.3.04.07_77_7719203806_22.10.2024_02_43.1 | Знак безопасности для аварийного освещения «А» NPU-0303.V01 |  |  |  | шт | 40 | 1 | 40 |  |  | 23.64 |  | 945.6 | [22 empty] | Знак безопасности для аварийного освещения «А» NPU-0303.V01
|  | Всего по позиции |  |  |  | 12: 945.6 | [29 empty] | Всего по позиции
Кабельная продукция | [35 empty] | Кабельная продукция
258 | ГЭСНм08-02-148-01 | Кабель до 35 кВ в проложенных трубах, блоках и коробах, масса 1 м кабеля: до 1 кг |  |  |  | 4: 100 м; 5: 5.8; 6: 1; 7: 5.8 | [22 empty] | Кабель до 35 кВ в проложенных трубах, блоках и коробах, масса 1 м кабеля: до 1 кг
| ОП п.1.8.3 | При производстве работ на высоте св. 2 до 8 м ОЗП=1,05; ТЗ=1,05 | [42 empty] | При производстве работ на высоте св. 2 до 8 м ОЗП=1,05; ТЗ=1,05
| 1 | ОТ(ЗТ) |  |  |  | 4: чел.-ч; 7: 60.4128; 12: 15159.38 | [23 empty] | ОТ(ЗТ)
| 1-100-38 | Средний разряд работы 3,8 |  |  |  | чел.-ч | 9.92 | 1.05 | 60.4128 |  |  | 250.93 |  | 15159.38 | [24 empty] | Средний разряд работы 3,8
| 2 | ЭМ |  |  |  | 12: 2659.16 | [23 empty] | ЭМ
|  | ОТм(ЗТм) |  |  |  | 4: чел.-ч; 7: 2.32; 12: 697.71 | [23 empty] | ОТм(ЗТм)
| 91.05.05-015 | Краны на автомобильном ходу, грузоподъемность 16 т |  |  |  | 4: маш.-ч; 5: 0.2; 7: 1.16; 10: 1524.56; 12: 1768.49 | [24 empty] | Краны на автомобильном ходу, грузоподъемность 16 т
| 4-100-060 | ОТм(Зтм) Средний разряд машинистов 6 |  |  |  | 4: чел.-ч; 5: 0.2; 7: 1.16; 10: 344.79; 12: 399.96 | [25 empty] | ОТм(Зтм) Средний разряд машинистов 6
| 91.06.01-003 | Домкраты гидравлические, грузоподъемность 63-100 т |  |  |  | маш.-ч | 2.4 |  | 13.92 | 1.75 | 1.42 | 2.49 |  | 34.66 | [24 empty] | Домкраты гидравлические, грузоподъемность 63-100 т
| 91.06.03-061 | Лебедки электрические тяговым усилием до 12,26 кН (1,25 т) |  |  |  | маш.-ч | 2.4 |  | 13.92 | 8.84 | 1.37 | 12.11 |  | 168.57 | [24 empty] | Лебедки электрические тяговым усилием до 12,26 кН (1,25 т)
| 91.14.02-001 | Автомобили бортовые, грузоподъемность до 5 т |  |  |  | маш.-ч | 0.2 |  | 1.16 | 477.92 | 1.24 | 592.62 |  | 687.44 | [24 empty] | Автомобили бортовые, грузоподъемность до 5 т
| 4-100-040 | ОТм(Зтм) Средний разряд машинистов 4 |  |  |  | 4: чел.-ч; 5: 0.2; 7: 1.16; 10: 256.68; 12: 297.75 | [25 empty] | ОТм(Зтм) Средний разряд машинистов 4
| 4 | М |  |  |  | 12: 4412.11 | [23 empty] | М
| 01.7.06.07-0002 | Ленты монтажные из пластмассы для бандажирования проводов, скрепляются пластмассовыми кнопками, ширина 10 мм |  |  |  | 10 м | 0.096 |  | 0.5568 | 37.71 | 1.48 | 55.81 |  | 31.08 | [24 empty] | Ленты монтажные из пластмассы для бандажирования проводов, скрепляются пластмассовыми кнопками, ширина 10 мм
| 10.3.02.03-0011 | Припои оловянно-свинцовые бессурьмянистые, марка ПОС30 |  |  |  | кг | 0.5 |  | 2.9 | 931.11 | 1.61 | 1499.09 |  | 4347.36 | [24 empty] | Припои оловянно-свинцовые бессурьмянистые, марка ПОС30
| 14.4.03.03-0002 | Лак битумный БТ-123 |  |  |  | т | 6e-05 |  | 0.000348 | 82698.14 | 1.17 | 96756.82 |  | 33.67 | [24 empty] | Лак битумный БТ-123
|  | Итого прямые затраты |  |  |  | 12: 22928.36 | [26 empty] | Итого прямые затраты
258.1 | 421/пр_2020_п.75_пп.а | Вспомогательные ненормируемые материальные ресурсы |  |  |  | 4: %; 5: 2; 7: 2; 12: 288.75 | [27 empty] | Вспомогательные ненормируемые материальные ресурсы
|  | ФОТ |  |  |  | 12: 15857.09 | [28 empty] | ФОТ
| Пр/812-049.3-1 | НР Электротехнические установки на других объектах |  |  |  | 4: %; 5: 97; 7: 97; 12: 15381.38 | [28 empty] | НР Электротехнические установки на других объектах
| Пр/774-049.3 | СП Электротехнические установки на других объектах |  |  |  | 4: %; 5: 51; 7: 51; 12: 8087.12 | [28 empty] | СП Электротехнические установки на других объектах
|  | Всего по позиции |  |  |  | 10: 8049.24; 12: 46685.61 | [29 empty] | Всего по позиции
259 | ГЭСНм08-02-147-10 | Кабель до 35 кВ по установленным конструкциям и лоткам с креплением по всей длине, масса 1 м кабеля: до 1 кг |  |  |  | 4: 100 м; 5: 20.8; 6: 1; 7: 20.8 | [22 empty] | Кабель до 35 кВ по установленным конструкциям и лоткам с креплением по всей длине, масса 1 м кабеля: до 1 кг
| ОП п.1.8.3 | При производстве работ на высоте св. 2 до 8 м ОЗП=1,05; ТЗ=1,05 | [42 empty] | При производстве работ на высоте св. 2 до 8 м ОЗП=1,05; ТЗ=1,05
| 1 | ОТ(ЗТ) |  |  |  | 4: чел.-ч; 7: 307.5072; 12: 77162.78 | [23 empty] | ОТ(ЗТ)
| 1-100-38 | Средний разряд работы 3,8 |  |  |  | чел.-ч | 14.08 | 1.05 | 307.5072 |  |  | 250.93 |  | 77162.78 | [24 empty] | Средний разряд работы 3,8
| 2 | ЭМ |  |  |  | 12: 9821.77 | [23 empty] | ЭМ
|  | ОТм(ЗТм) |  |  |  | 4: чел.-ч; 7: 8.32; 12: 2502.12 | [23 empty] | ОТм(ЗТм)
| 91.05.05-015 | Краны на автомобильном ходу, грузоподъемность 16 т |  |  |  | 4: маш.-ч; 5: 0.2; 7: 4.16; 10: 1524.56; 12: 6342.17 | [24 empty] | Краны на автомобильном ходу, грузоподъемность 16 т
| 4-100-060 | ОТм(Зтм) Средний разряд машинистов 6 |  |  |  | 4: чел.-ч; 5: 0.2; 7: 4.16; 10: 344.79; 12: 1434.33 | [25 empty] | ОТм(Зтм) Средний разряд машинистов 6
| 91.06.01-003 | Домкраты гидравлические, грузоподъемность 63-100 т |  |  |  | маш.-ч | 3.34 |  | 69.472 | 1.75 | 1.42 | 2.49 |  | 172.99 | [24 empty] | Домкраты гидравлические, грузоподъемность 63-100 т
| 91.06.03-061 | Лебедки электрические тяговым усилием до 12,26 кН (1,25 т) |  |  |  | маш.-ч | 3.34 |  | 69.472 | 8.84 | 1.37 | 12.11 |  | 841.31 | [24 empty] | Лебедки электрические тяговым усилием до 12,26 кН (1,25 т)
| 91.14.02-001 | Автомобили бортовые, грузоподъемность до 5 т |  |  |  | маш.-ч | 0.2 |  | 4.16 | 477.92 | 1.24 | 592.62 |  | 2465.3 | [24 empty] | Автомобили бортовые, грузоподъемность до 5 т
| 4-100-040 | ОТм(Зтм) Средний разряд машинистов 4 |  |  |  | 4: чел.-ч; 5: 0.2; 7: 4.16; 10: 256.68; 12: 1067.79 | [25 empty] | ОТм(Зтм) Средний разряд машинистов 4
| 4 | М |  |  |  | 12: 11076.5 | [23 empty] | М
| 01.7.06.07-0002 | Ленты монтажные из пластмассы для бандажирования проводов, скрепляются пластмассовыми кнопками, ширина 10 мм |  |  |  | 10 м | 0.245 |  | 5.096 | 37.71 | 1.48 | 55.81 |  | 284.41 | [24 empty] | Ленты монтажные из пластмассы для бандажирования проводов, скрепляются пластмассовыми кнопками, ширина 10 мм
| 01.7.15.14-0165 | Шурупы самонарезающие стальные с полукруглой головкой и прямым шлицем, остроконечные, диаметр 4 мм, длина 40 мм |  |  |  | т | 0.00062 |  | 0.012896 | 99190.96 | 1.21 | 120021.06 |  | 1547.79 | [24 empty] | Шурупы самонарезающие стальные с полукруглой головкой и прямым шлицем, остроконечные, диаметр 4 мм, длина 40 мм
| 10.3.02.03-0011 | Припои оловянно-свинцовые бессурьмянистые, марка ПОС30 |  |  |  | кг | 0.25 |  | 5.2 | 931.11 | 1.61 | 1499.09 |  | 7795.27 | [24 empty] | Припои оловянно-свинцовые бессурьмянистые, марка ПОС30
| 14.4.03.03-0002 | Лак битумный БТ-123 |  |  |  | т | 0.00072 |  | 0.014976 | 82698.14 | 1.17 | 96756.82 |  | 1449.03 | [24 empty] | Лак битумный БТ-123
|  | Итого прямые затраты |  |  |  | 12: 100563.17 | [26 empty] | Итого прямые затраты
259.1 | 421/пр_2020_п.75_пп.а | Вспомогательные ненормируемые материальные ресурсы |  |  |  | 4: %; 5: 2; 7: 2; 12: 1469.77 | [27 empty] | Вспомогательные ненормируемые материальные ресурсы
|  | ФОТ |  |  |  | 12: 79664.9 | [28 empty] | ФОТ
| Пр/812-049.3-1 | НР Электротехнические установки на других объектах |  |  |  | 4: %; 5: 97; 7: 97; 12: 77274.95 | [28 empty] | НР Электротехнические установки на других объектах
| Пр/774-049.3 | СП Электротехнические установки на других объектах |  |  |  | 4: %; 5: 51; 7: 51; 12: 40629.1 | [28 empty] | СП Электротехнические установки на других объектах
|  | Всего по позиции |  |  |  | 10: 10573.89; 12: 219936.99 | [29 empty] | Всего по позиции
260 | ГЭСНм08-02-147-11 | Кабель до 35 кВ по установленным конструкциям и лоткам с креплением по всей длине, масса 1 м кабеля: свыше 1 до 2 кг |  |  |  | 4: 100 м; 5: 0.6; 6: 1; 7: 0.6 | [22 empty] | Кабель до 35 кВ по установленным конструкциям и лоткам с креплением по всей длине, масса 1 м кабеля: свыше 1 до 2 кг
| ОП п.1.8.3 | При производстве работ на высоте св. 2 до 8 м ОЗП=1,05; ТЗ=1,05 | [42 empty] | При производстве работ на высоте св. 2 до 8 м ОЗП=1,05; ТЗ=1,05
| 1 | ОТ(ЗТ) |  |  |  | 4: чел.-ч; 7: 10.8864; 12: 2731.72 | [23 empty] | ОТ(ЗТ)
| 1-100-38 | Средний разряд работы 3,8 |  |  |  | чел.-ч | 17.28 | 1.05 | 10.8864 |  |  | 250.93 |  | 2731.72 | [24 empty] | Средний разряд работы 3,8
| 2 | ЭМ |  |  |  | 12: 289.63 | [23 empty] | ЭМ
|  | ОТм(ЗТм) |  |  |  | 4: чел.-ч; 7: 0.24; 12: 72.17 | [23 empty] | ОТм(ЗТм)
| 91.05.05-015 | Краны на автомобильном ходу, грузоподъемность 16 т |  |  |  | 4: маш.-ч; 5: 0.2; 7: 0.12; 10: 1524.56; 12: 182.95 | [24 empty] | Краны на автомобильном ходу, грузоподъемность 16 т
| 4-100-060 | ОТм(Зтм) Средний разряд машинистов 6 |  |  |  | 4: чел.-ч; 5: 0.2; 7: 0.12; 10: 344.79; 12: 41.37 | [25 empty] | ОТм(Зтм) Средний разряд машинистов 6
| 91.06.01-003 | Домкраты гидравлические, грузоподъемность 63-100 т |  |  |  | маш.-ч | 4.06 |  | 2.436 | 1.75 | 1.42 | 2.49 |  | 6.07 | [24 empty] | Домкраты гидравлические, грузоподъемность 63-100 т
| 91.06.03-061 | Лебедки электрические тяговым усилием до 12,26 кН (1,25 т) |  |  |  | маш.-ч | 4.06 |  | 2.436 | 8.84 | 1.37 | 12.11 |  | 29.5 | [24 empty] | Лебедки электрические тяговым усилием до 12,26 кН (1,25 т)
| 91.14.02-001 | Автомобили бортовые, грузоподъемность до 5 т |  |  |  | маш.-ч | 0.2 |  | 0.12 | 477.92 | 1.24 | 592.62 |  | 71.11 | [24 empty] | Автомобили бортовые, грузоподъемность до 5 т
| 4-100-040 | ОТм(Зтм) Средний разряд машинистов 4 |  |  |  | 4: чел.-ч; 5: 0.2; 7: 0.12; 10: 256.68; 12: 30.8 | [25 empty] | ОТм(Зтм) Средний разряд машинистов 4
| 4 | М |  |  |  | 12: 319.51 | [23 empty] | М
| 01.7.06.07-0002 | Ленты монтажные из пластмассы для бандажирования проводов, скрепляются пластмассовыми кнопками, ширина 10 мм |  |  |  | 10 м | 0.245 |  | 0.147 | 37.71 | 1.48 | 55.81 |  | 8.2 | [24 empty] | Ленты монтажные из пластмассы для бандажирования проводов, скрепляются пластмассовыми кнопками, ширина 10 мм
| 01.7.15.14-0165 | Шурупы самонарезающие стальные с полукруглой головкой и прямым шлицем, остроконечные, диаметр 4 мм, длина 40 мм |  |  |  | т | 0.00062 |  | 0.000372 | 99190.96 | 1.21 | 120021.06 |  | 44.65 | [24 empty] | Шурупы самонарезающие стальные с полукруглой головкой и прямым шлицем, остроконечные, диаметр 4 мм, длина 40 мм
| 10.3.02.03-0011 | Припои оловянно-свинцовые бессурьмянистые, марка ПОС30 |  |  |  | кг | 0.25 |  | 0.15 | 931.11 | 1.61 | 1499.09 |  | 224.86 | [24 empty] | Припои оловянно-свинцовые бессурьмянистые, марка ПОС30
| 14.4.03.03-0002 | Лак битумный БТ-123 |  |  |  | т | 0.00072 |  | 0.000432 | 82698.14 | 1.17 | 96756.82 |  | 41.8 | [24 empty] | Лак битумный БТ-123
|  | Итого прямые затраты |  |  |  | 12: 3413.03 | [26 empty] | Итого прямые затраты
260.1 | 421/пр_2020_п.75_пп.а | Вспомогательные ненормируемые материальные ресурсы |  |  |  | 4: %; 5: 2; 7: 2; 12: 52.03 | [27 empty] | Вспомогательные ненормируемые материальные ресурсы
|  | ФОТ |  |  |  | 12: 2803.89 | [28 empty] | ФОТ
| Пр/812-049.3-1 | НР Электротехнические установки на других объектах |  |  |  | 4: %; 5: 97; 7: 97; 12: 2719.77 | [28 empty] | НР Электротехнические установки на других объектах
| Пр/774-049.3 | СП Электротехнические установки на других объектах |  |  |  | 4: %; 5: 51; 7: 51; 12: 1429.98 | [28 empty] | СП Электротехнические установки на других объектах
|  | Всего по позиции |  |  |  | 10: 12691.35; 12: 7614.81 | [29 empty] | Всего по позиции
261 | ФСБЦ-21.1.06.10-1647 | Кабель силовой с медными жилами ППГнг(A)-HF 5х6ок(N, PE)-1000 |  |  |  | 1000 м | 0.102 | 1 | 0.102 | 291286.07 | 1.08 | 314588.96 |  | 32088.07 | [22 empty] | Кабель силовой с медными жилами ППГнг(A)-HF 5х6ок(N, PE)-1000
|  | Всего по позиции |  |  |  | 12: 32088.07 | [29 empty] | Всего по позиции
239 | ФСБЦ-21.1.06.10-1643 | Кабель силовой с медными жилами ППГнг(A)-HF 3х4ок(N, PE)-1000 |  |  |  | 1000 м | 0.2448 | 1 | 0.2448 | 128270.78 | 1.08 | 138532.44 |  | 33912.74 | [31 empty] | Кабель силовой с медными жилами ППГнг(A)-HF 3х4ок(N, PE)-1000
|  | Всего по позиции |  |  |  | 12: 33912.74 | [32 empty] | Всего по позиции
262 | ТЦ_21.1.06.09_77_7804526950_13.06.2024_01_56.1 | ППГнг(А)-HF 3х2,5ок(NРЕ)-1 |  |  |  | м | 428.4 | 1 | 428.4 |  |  | 410.78 |  | 175978.15 | [22 empty] | ППГнг(А)-HF 3х2,5ок(NРЕ)-1
|  | Всего по позиции |  |  |  | 12: 175978.15 | [29 empty] | Всего по позиции
263 | ФСБЦ-21.1.06.10-1642 | Кабель силовой с медными жилами ППГнг(A)-HF 3х1,5ок(N, PE)-1000 |  |  |  | 1000 м | 2.3256 | 1 | 2.3256 | 58468.46 | 1.08 | 63145.94 |  | 146852.2 | [22 empty] | Кабель силовой с медными жилами ППГнг(A)-HF 3х1,5ок(N, PE)-1000
|  | Всего по позиции |  |  |  | 12: 146852.2 | [29 empty] | Всего по позиции
264 | ФСБЦ-21.1.06.10-1641 | Кабель силовой с медными жилами ППГнг(A)-HF 2х1,5ок(N)-1000 |  |  |  | 1000 м | 0.102 | 1 | 0.102 | 42440.27 | 1.08 | 45835.49 |  | 4675.22 | [22 empty] | Кабель силовой с медными жилами ППГнг(A)-HF 2х1,5ок(N)-1000
|  | Всего по позиции |  |  |  | 12: 4675.22 | [29 empty] | Всего по позиции
265 | ТЦ_21.1.06.09_77_7804526950_13.06.2024_01_59.1 | ППГнг(А)-FRHF 5x4ok(N,PE)-1 |  |  |  | м | 102 | 1 | 102 |  |  | 472.02 |  | 48146.04 | [22 empty] | ППГнг(А)-FRHF 5x4ok(N,PE)-1
|  | Всего по позиции |  |  |  | 12: 48146.04 | [29 empty] | Всего по позиции
266 | ТЦ_21.1.06.09_77_7804526950_13.06.2024_01_137.1 | ППГнг(А)-FRHF 3x2,5ok(N,PE)-0,66 |  |  |  | м | 102 | 1 | 102 |  |  | 1019.8 |  | 104019.6 | [22 empty] | ППГнг(А)-FRHF 3x2,5ok(N,PE)-0,66
|  | Всего по позиции |  |  |  | 12: 104019.6 | [29 empty] | Всего по позиции
267 | ФСБЦ-21.1.06.10-1028 | Кабель силовой с медными жилами ППГнг(A)-FRHF 3х1,5ок(N, PE)-1000 |  |  |  | 1000 м | 0.918 | 1 | 0.918 | 92490.32 | 1.08 | 99889.55 |  | 91698.61 | [22 empty] | Кабель силовой с медными жилами ППГнг(A)-FRHF 3х1,5ок(N, PE)-1000
|  | Всего по позиции |  |  |  | 12: 91698.61 | [29 empty] | Всего по позиции
268 | ФСБЦ-21.1.06.10-1016 | Кабель силовой с медными жилами ППГнг(A)-FRHF 2х1,5ок(N)-1000 |  |  |  | 1000 м | 0.1122 | 1 | 0.1122 | 70722.94 | 1.08 | 76380.78 |  | 8569.92 | [22 empty] | Кабель силовой с медными жилами ППГнг(A)-FRHF 2х1,5ок(N)-1000
|  | Всего по позиции |  |  |  | 12: 8569.92 | [29 empty] | Всего по позиции
Электроустановочные изделия | [35 empty] | Электроустановочные изделия
269 | ГЭСН46-03-013-01 | Сверление вертикальных отверстий в бетонных конструкциях полов перфоратором глубиной 200 мм диаметром: до 20 мм |  |  |  | 4: 100 отверстий; 5: 2.6; 6: 1; 7: 2.6 | [22 empty] | Сверление вертикальных отверстий в бетонных конструкциях полов перфоратором глубиной 200 мм диаметром: до 20 мм
| 1 | ОТ(ЗТ) |  |  |  | 4: чел.-ч; 7: 13; 12: 2963.22 | [23 empty] | ОТ(ЗТ)
| 1-100-30 | Средний разряд работы 3,0 |  |  |  | 4: чел.-ч; 5: 5; 7: 13; 10: 227.94; 12: 2963.22 | [24 empty] | Средний разряд работы 3,0
| 4 | М |  |  |  | 12: 74.21 | [23 empty] | М
| 01.7.03.04-0001 | Электроэнергия |  |  |  | 4: кВт-ч; 5: 5.115; 7: 13.299; 10: 5.58; 12: 74.21 | [24 empty] | Электроэнергия
П,Н | 01.7.17.09 | Сверла, буры |  |  |  | 4: шт; 5: 0; 7: 0 | [40 empty] | Сверла, буры
|  | Итого прямые затраты |  |  |  | 12: 3037.43 | [26 empty] | Итого прямые затраты
|  | ФОТ |  |  |  | 12: 2963.22 | [28 empty] | ФОТ
| Пр/812-040.1-1 | НР Работы по реконструкции зданий и сооружений: усиление и замена существующих конструкций, возведение отдельных конструктивных элементов |  |  |  | 4: %; 5: 103; 7: 103; 12: 3052.12 | [28 empty] | НР Работы по реконструкции зданий и сооружений: усиление и замена существующих конструкций, возведение отдельных конструктивных элементов
| Пр/774-040.1 | СП Работы по реконструкции зданий и сооружений: усиление и замена существующих конструкций, возведение отдельных конструктивных элементов |  |  |  | 4: %; 5: 59; 7: 59; 12: 1748.3 | [28 empty] | СП Работы по реконструкции зданий и сооружений: усиление и замена существующих конструкций, возведение отдельных конструктивных элементов
|  | Всего по позиции |  |  |  | 10: 3014.56; 12: 7837.85 | [29 empty] | Всего по позиции
270 | ФСБЦ-01.7.17.09-1098 | Сверла спиральные с цилиндрическим хвостовиком из быстрорежущей стали Р6М5, класс точности А1, длина 109 мм, диаметр 7 мм |  |  |  | 100 шт | 0.01 | 1 | 0.01 | 15048.83 | 1.24 | 18660.55 |  | 186.61 | [22 empty] | Сверла спиральные с цилиндрическим хвостовиком из быстрорежущей стали Р6М5, класс точности А1, длина 109 мм, диаметр 7 мм
|  | Всего по позиции |  |  |  | 12: 186.61 | [29 empty] | Всего по позиции
271 | ГЭСНм08-03-591-01 | Выключатель: одноклавишный неутопленного типа при открытой проводке |  |  |  | 4: 100 шт; 5: 0.4; 6: 1; 7: 0.4 | [22 empty] | Выключатель: одноклавишный неутопленного типа при открытой проводке
| 1 | ОТ(ЗТ) |  |  |  | 4: чел.-ч; 7: 12.64; 12: 3341.26 | [23 empty] | ОТ(ЗТ)
| 1-100-42 | Средний разряд работы 4,2 |  |  |  | 4: чел.-ч; 5: 31.6; 7: 12.64; 10: 264.34; 12: 3341.26 | [24 empty] | Средний разряд работы 4,2
| 2 | ЭМ |  |  |  | 12: 23.03 | [23 empty] | ЭМ
|  | ОТм(ЗТм) |  |  |  | 4: чел.-ч; 7: 0.02; 12: 6.19 | [23 empty] | ОТм(ЗТм)
| 91.05.05-015 | Краны на автомобильном ходу, грузоподъемность 16 т |  |  |  | 4: маш.-ч; 5: 0.03; 7: 0.012; 10: 1524.56; 12: 18.29 | [24 empty] | Краны на автомобильном ходу, грузоподъемность 16 т
| 4-100-060 | ОТм(Зтм) Средний разряд машинистов 6 |  |  |  | 4: чел.-ч; 5: 0.03; 7: 0.012; 10: 344.79; 12: 4.14 | [25 empty] | ОТм(Зтм) Средний разряд машинистов 6
| 91.14.02-001 | Автомобили бортовые, грузоподъемность до 5 т |  |  |  | маш.-ч | 0.02 |  | 0.008 | 477.92 | 1.24 | 592.62 |  | 4.74 | [24 empty] | Автомобили бортовые, грузоподъемность до 5 т
| 4-100-040 | ОТм(Зтм) Средний разряд машинистов 4 |  |  |  | 4: чел.-ч; 5: 0.02; 7: 0.008; 10: 256.68; 12: 2.05 | [25 empty] | ОТм(Зтм) Средний разряд машинистов 4
| 4 | М |  |  |  | 12: 79.03 | [23 empty] | М
| 01.7.03.04-0001 | Электроэнергия |  |  |  | 4: кВт-ч; 5: 2.132; 7: 0.8528; 10: 5.58; 12: 4.76 | [24 empty] | Электроэнергия
| 01.7.06.05-0041 | Ленты изоляционные хлопчатобумажные прорезиненные для электромонтажных и ремонтных работ, цвет черный, ширина 20 мм, толщина 0,35 мм |  |  |  | м | 9.17 |  | 3.668 | 5.87 | 1.2 | 7.04 |  | 25.82 | [24 empty] | Ленты изоляционные хлопчатобумажные прорезиненные для электромонтажных и ремонтных работ, цвет черный, ширина 20 мм, толщина 0,35 мм
| 01.7.15.07-0014 | Дюбели распорные полипропиленовые |  |  |  | 100 шт | 1.02 |  | 0.408 | 41.71 | 1.21 | 50.47 |  | 20.59 | [24 empty] | Дюбели распорные полипропиленовые
| 01.7.15.14-0161 | Шурупы самонарезающие стальные с полукруглой головкой и прямым шлицем, остроконечные, диаметр 2,5 мм, длина 20 мм |  |  |  | т | 0.00016 |  | 6.4e-05 | 173752.96 | 1.21 | 210241.08 |  | 13.46 | [24 empty] | Шурупы самонарезающие стальные с полукруглой головкой и прямым шлицем, остроконечные, диаметр 2,5 мм, длина 20 мм
| 01.7.15.14-0165 | Шурупы самонарезающие стальные с полукруглой головкой и прямым шлицем, остроконечные, диаметр 4 мм, длина 40 мм |  |  |  | т | 0.0003 |  | 0.00012 | 99190.96 | 1.21 | 120021.06 |  | 14.4 | [24 empty] | Шурупы самонарезающие стальные с полукруглой головкой и прямым шлицем, остроконечные, диаметр 4 мм, длина 40 мм
|  | Итого прямые затраты |  |  |  | 12: 3449.51 | [26 empty] | Итого прямые затраты
271.1 | 421/пр_2020_п.75_пп.а | Вспомогательные ненормируемые материальные ресурсы |  |  |  | 4: %; 5: 2; 7: 2; 12: 66.83 | [27 empty] | Вспомогательные ненормируемые материальные ресурсы
|  | ФОТ |  |  |  | 12: 3347.45 | [28 empty] | ФОТ
| Пр/812-049.3-1 | НР Электротехнические установки на других объектах |  |  |  | 4: %; 5: 97; 7: 97; 12: 3247.03 | [28 empty] | НР Электротехнические установки на других объектах
| Пр/774-049.3 | СП Электротехнические установки на других объектах |  |  |  | 4: %; 5: 51; 7: 51; 12: 1707.2 | [28 empty] | СП Электротехнические установки на других объектах
|  | Всего по позиции |  |  |  | 10: 21176.43; 12: 8470.57 | [29 empty] | Всего по позиции
272 | ТЦ_20.4.01.00_69_6905062011_31.05.2024_01_44.1 | Выключатель одноклавишный открытой установки, серый, IP66, 20А, 250В DIS1375012 |  |  |  | шт | 40 | 1 | 40 |  |  | 2913.34 |  | 116533.6 | [22 empty] | Выключатель одноклавишный открытой установки, серый, IP66, 20А, 250В DIS1375012
|  | Всего по позиции |  |  |  | 12: 116533.6 | [29 empty] | Всего по позиции
273 | ГЭСНм08-03-591-06 | Переключатель: неутопленного типа при открытой проводке |  |  |  | 4: 100 шт; 5: 0.2; 6: 1; 7: 0.2 | [22 empty] | Переключатель: неутопленного типа при открытой проводке
| 1 | ОТ(ЗТ) |  |  |  | 4: чел.-ч; 7: 6.226; 12: 1645.78 | [23 empty] | ОТ(ЗТ)
| 1-100-42 | Средний разряд работы 4,2 |  |  |  | 4: чел.-ч; 5: 31.13; 7: 6.226; 10: 264.34; 12: 1645.78 | [24 empty] | Средний разряд работы 4,2
| 2 | ЭМ |  |  |  | 12: 11.52 | [23 empty] | ЭМ
|  | ОТм(ЗТм) |  |  |  | 4: чел.-ч; 7: 0.01; 12: 3.1 | [23 empty] | ОТм(ЗТм)
| 91.05.05-015 | Краны на автомобильном ходу, грузоподъемность 16 т |  |  |  | 4: маш.-ч; 5: 0.03; 7: 0.006; 10: 1524.56; 12: 9.15 | [24 empty] | Краны на автомобильном ходу, грузоподъемность 16 т
| 4-100-060 | ОТм(Зтм) Средний разряд машинистов 6 |  |  |  | 4: чел.-ч; 5: 0.03; 7: 0.006; 10: 344.79; 12: 2.07 | [25 empty] | ОТм(Зтм) Средний разряд машинистов 6
| 91.14.02-001 | Автомобили бортовые, грузоподъемность до 5 т |  |  |  | маш.-ч | 0.02 |  | 0.004 | 477.92 | 1.24 | 592.62 |  | 2.37 | [24 empty] | Автомобили бортовые, грузоподъемность до 5 т
| 4-100-040 | ОТм(Зтм) Средний разряд машинистов 4 |  |  |  | 4: чел.-ч; 5: 0.02; 7: 0.004; 10: 256.68; 12: 1.03 | [25 empty] | ОТм(Зтм) Средний разряд машинистов 4
| 4 | М |  |  |  | 12: 39.52 | [23 empty] | М
| 01.7.03.04-0001 | Электроэнергия |  |  |  | 4: кВт-ч; 5: 2.132; 7: 0.4264; 10: 5.58; 12: 2.38 | [24 empty] | Электроэнергия
| 01.7.06.05-0041 | Ленты изоляционные хлопчатобумажные прорезиненные для электромонтажных и ремонтных работ, цвет черный, ширина 20 мм, толщина 0,35 мм |  |  |  | м | 9.17 |  | 1.834 | 5.87 | 1.2 | 7.04 |  | 12.91 | [24 empty] | Ленты изоляционные хлопчатобумажные прорезиненные для электромонтажных и ремонтных работ, цвет черный, ширина 20 мм, толщина 0,35 мм
| 01.7.15.07-0014 | Дюбели распорные полипропиленовые |  |  |  | 100 шт | 1.02 |  | 0.204 | 41.71 | 1.21 | 50.47 |  | 10.3 | [24 empty] | Дюбели распорные полипропиленовые
| 01.7.15.14-0161 | Шурупы самонарезающие стальные с полукруглой головкой и прямым шлицем, остроконечные, диаметр 2,5 мм, длина 20 мм |  |  |  | т | 0.00016 |  | 3.2e-05 | 173752.96 | 1.21 | 210241.08 |  | 6.73 | [24 empty] | Шурупы самонарезающие стальные с полукруглой головкой и прямым шлицем, остроконечные, диаметр 2,5 мм, длина 20 мм
| 01.7.15.14-0165 | Шурупы самонарезающие стальные с полукруглой головкой и прямым шлицем, остроконечные, диаметр 4 мм, длина 40 мм |  |  |  | т | 0.0003 |  | 6e-05 | 99190.96 | 1.21 | 120021.06 |  | 7.2 | [24 empty] | Шурупы самонарезающие стальные с полукруглой головкой и прямым шлицем, остроконечные, диаметр 4 мм, длина 40 мм
|  | Итого прямые затраты |  |  |  | 12: 1699.92 | [26 empty] | Итого прямые затраты
273.1 | 421/пр_2020_п.75_пп.а | Вспомогательные ненормируемые материальные ресурсы |  |  |  | 4: %; 5: 2; 7: 2; 12: 32.92 | [27 empty] | Вспомогательные ненормируемые материальные ресурсы
|  | ФОТ |  |  |  | 12: 1648.88 | [28 empty] | ФОТ
| Пр/812-049.3-1 | НР Электротехнические установки на других объектах |  |  |  | 4: %; 5: 97; 7: 97; 12: 1599.41 | [28 empty] | НР Электротехнические установки на других объектах
| Пр/774-049.3 | СП Электротехнические установки на других объектах |  |  |  | 4: %; 5: 51; 7: 51; 12: 840.93 | [28 empty] | СП Электротехнические установки на других объектах
|  | Всего по позиции |  |  |  | 10: 20865.9; 12: 4173.18 | [29 empty] | Всего по позиции
274 | ТЦ_20.4.01.00_69_6905062011_31.05.2024_01_45.1 | Переключатель одноклавишный открытой установки, серый, IP66,20А, 250В DIS1375212 |  |  |  | шт | 20 | 1 | 20 |  |  | 3941.51 |  | 78830.2 | [22 empty] | Переключатель одноклавишный открытой установки, серый, IP66,20А, 250В DIS1375212
|  | Всего по позиции |  |  |  | 12: 78830.2 | [29 empty] | Всего по позиции
275 | ГЭСНм08-03-591-04 | Выключатель: двухклавишный неутопленного типа при открытой проводке |  |  |  | 4: 100 шт; 5: 0.05; 6: 1; 7: 0.05 | [22 empty] | Выключатель: двухклавишный неутопленного типа при открытой проводке
| 1 | ОТ(ЗТ) |  |  |  | 4: чел.-ч; 7: 1.7565; 12: 464.31 | [23 empty] | ОТ(ЗТ)
| 1-100-42 | Средний разряд работы 4,2 |  |  |  | 4: чел.-ч; 5: 35.13; 7: 1.7565; 10: 264.34; 12: 464.31 | [24 empty] | Средний разряд работы 4,2
| 2 | ЭМ |  |  |  | 12: 2.88 | [23 empty] | ЭМ
|  | ОТм(ЗТм) |  |  |  | 4: чел.-ч; 7: 0.0025; 12: 0.78 | [23 empty] | ОТм(ЗТм)
| 91.05.05-015 | Краны на автомобильном ходу, грузоподъемность 16 т |  |  |  | 4: маш.-ч; 5: 0.03; 7: 0.0015; 10: 1524.56; 12: 2.29 | [24 empty] | Краны на автомобильном ходу, грузоподъемность 16 т
| 4-100-060 | ОТм(Зтм) Средний разряд машинистов 6 |  |  |  | 4: чел.-ч; 5: 0.03; 7: 0.0015; 10: 344.79; 12: 0.52 | [25 empty] | ОТм(Зтм) Средний разряд машинистов 6
| 91.14.02-001 | Автомобили бортовые, грузоподъемность до 5 т |  |  |  | маш.-ч | 0.02 |  | 0.001 | 477.92 | 1.24 | 592.62 |  | 0.59 | [24 empty] | Автомобили бортовые, грузоподъемность до 5 т
| 4-100-040 | ОТм(Зтм) Средний разряд машинистов 4 |  |  |  | 4: чел.-ч; 5: 0.02; 7: 0.001; 10: 256.68; 12: 0.26 | [25 empty] | ОТм(Зтм) Средний разряд машинистов 4
| 4 | М |  |  |  | 12: 6.64 | [23 empty] | М
| 01.7.03.04-0001 | Электроэнергия |  |  |  | 4: кВт-ч; 5: 2.132; 7: 0.1066; 10: 5.58; 12: 0.59 | [24 empty] | Электроэнергия
| 01.7.15.07-0014 | Дюбели распорные полипропиленовые |  |  |  | 100 шт | 1.02 |  | 0.051 | 41.71 | 1.21 | 50.47 |  | 2.57 | [24 empty] | Дюбели распорные полипропиленовые
| 01.7.15.14-0161 | Шурупы самонарезающие стальные с полукруглой головкой и прямым шлицем, остроконечные, диаметр 2,5 мм, длина 20 мм |  |  |  | т | 0.00016 |  | 8e-06 | 173752.96 | 1.21 | 210241.08 |  | 1.68 | [24 empty] | Шурупы самонарезающие стальные с полукруглой головкой и прямым шлицем, остроконечные, диаметр 2,5 мм, длина 20 мм
| 01.7.15.14-0165 | Шурупы самонарезающие стальные с полукруглой головкой и прямым шлицем, остроконечные, диаметр 4 мм, длина 40 мм |  |  |  | т | 0.0003 |  | 1.5e-05 | 99190.96 | 1.21 | 120021.06 |  | 1.8 | [24 empty] | Шурупы самонарезающие стальные с полукруглой головкой и прямым шлицем, остроконечные, диаметр 4 мм, длина 40 мм
|  | Итого прямые затраты |  |  |  | 12: 474.61 | [26 empty] | Итого прямые затраты
275.1 | 421/пр_2020_п.75_пп.а | Вспомогательные ненормируемые материальные ресурсы |  |  |  | 4: %; 5: 2; 7: 2; 12: 9.29 | [27 empty] | Вспомогательные ненормируемые материальные ресурсы
|  | ФОТ |  |  |  | 12: 465.09 | [28 empty] | ФОТ
| Пр/812-049.3-1 | НР Электротехнические установки на других объектах |  |  |  | 4: %; 5: 97; 7: 97; 12: 451.14 | [28 empty] | НР Электротехнические установки на других объектах
| Пр/774-049.3 | СП Электротехнические установки на других объектах |  |  |  | 4: %; 5: 51; 7: 51; 12: 237.2 | [28 empty] | СП Электротехнические установки на других объектах
|  | Всего по позиции |  |  |  | 10: 23444.8; 12: 1172.24 | [29 empty] | Всего по позиции
276 | ТЦ_20.4.01.00_69_6905062011_31.05.2024_01_46.1 | Выключатель двухклавишный открытой установки, серый, IP66, 20А, 250В DIS1375222 |  |  |  | шт | 5 | 1 | 5 |  |  | 5826.62 |  | 29133.1 | [22 empty] | Выключатель двухклавишный открытой установки, серый, IP66, 20А, 250В DIS1375222
|  | Всего по позиции |  |  |  | 12: 29133.1 | [29 empty] | Всего по позиции
277 | ГЭСНм08-03-591-09 | Розетка штепсельная: утопленного типа при скрытой проводке |  |  |  | 4: 100 шт; 5: 0.01; 6: 1; 7: 0.01 | [22 empty] | Розетка штепсельная: утопленного типа при скрытой проводке
| 1 | ОТ(ЗТ) |  |  |  | 4: чел.-ч; 7: 0.3048; 12: 80.57 | [23 empty] | ОТ(ЗТ)
| 1-100-42 | Средний разряд работы 4,2 |  |  |  | 4: чел.-ч; 5: 30.48; 7: 0.3048; 10: 264.34; 12: 80.57 | [24 empty] | Средний разряд работы 4,2
| 2 | ЭМ |  |  |  | 12: 0.58 | [23 empty] | ЭМ
|  | ОТм(ЗТм) |  |  |  | 4: чел.-ч; 7: 0.0005; 12: 0.15 | [23 empty] | ОТм(ЗТм)
| 91.05.05-015 | Краны на автомобильном ходу, грузоподъемность 16 т |  |  |  | 4: маш.-ч; 5: 0.03; 7: 0.0003; 10: 1524.56; 12: 0.46 | [24 empty] | Краны на автомобильном ходу, грузоподъемность 16 т
| 4-100-060 | ОТм(Зтм) Средний разряд машинистов 6 |  |  |  | 4: чел.-ч; 5: 0.03; 7: 0.0003; 10: 344.79; 12: 0.1 | [25 empty] | ОТм(Зтм) Средний разряд машинистов 6
| 91.14.02-001 | Автомобили бортовые, грузоподъемность до 5 т |  |  |  | маш.-ч | 0.02 |  | 0.0002 | 477.92 | 1.24 | 592.62 |  | 0.12 | [24 empty] | Автомобили бортовые, грузоподъемность до 5 т
| 4-100-040 | ОТм(Зтм) Средний разряд машинистов 4 |  |  |  | 4: чел.-ч; 5: 0.02; 7: 0.0002; 10: 256.68; 12: 0.05 | [25 empty] | ОТм(Зтм) Средний разряд машинистов 4
| 4 | М |  |  |  | 12: 9.83 | [23 empty] | М
| 01.7.06.05-0041 | Ленты изоляционные хлопчатобумажные прорезиненные для электромонтажных и ремонтных работ, цвет черный, ширина 20 мм, толщина 0,35 мм |  |  |  | м | 35 |  | 0.35 | 5.87 | 1.2 | 7.04 |  | 2.46 | [24 empty] | Ленты изоляционные хлопчатобумажные прорезиненные для электромонтажных и ремонтных работ, цвет черный, ширина 20 мм, толщина 0,35 мм
| 01.7.15.03-0042 | Болты с гайками и шайбами строительные |  |  |  | кг | 1.5 |  | 0.015 | 174.93 | 1.13 | 197.67 |  | 2.97 | [24 empty] | Болты с гайками и шайбами строительные
| 03.1.01.01-0002 | Гипс строительный Г-3 |  |  |  | т | 0.00315 |  | 3.15e-05 | 4338.27 | 1.11 | 4815.48 |  | 0.15 | [24 empty] | Гипс строительный Г-3
| 20.2.02.01-0019 | Втулки изолирующие, размеры 65х50х18 мм |  |  |  | 1000 шт | 0.102 |  | 0.00102 | 3658.94 | 1.14 | 4171.19 |  | 4.25 | [24 empty] | Втулки изолирующие, размеры 65х50х18 мм
|  | Итого прямые затраты |  |  |  | 12: 91.13 | [26 empty] | Итого прямые затраты
277.1 | 421/пр_2020_п.75_пп.а | Вспомогательные ненормируемые материальные ресурсы |  |  |  | 4: %; 5: 2; 7: 2; 12: 1.61 | [27 empty] | Вспомогательные ненормируемые материальные ресурсы
|  | ФОТ |  |  |  | 12: 80.72 | [28 empty] | ФОТ
| Пр/812-049.3-1 | НР Электротехнические установки на других объектах |  |  |  | 4: %; 5: 97; 7: 97; 12: 78.3 | [28 empty] | НР Электротехнические установки на других объектах
| Пр/774-049.3 | СП Электротехнические установки на других объектах |  |  |  | 4: %; 5: 51; 7: 51; 12: 41.17 | [28 empty] | СП Электротехнические установки на других объектах
|  | Всего по позиции |  |  |  | 10: 21221; 12: 212.21 | [29 empty] | Всего по позиции
278 | ФСБЦ-20.4.03.05-0010 | Розетки штепсельные для открытой проводки с монтажной пластиной, марка РА 10-162, цвет белый |  |  |  | 100 шт | 0.01 | 1 | 0.01 | 2657.45 | 0.95 | 2524.58 |  | 25.25 | [22 empty] | Розетки штепсельные для открытой проводки с монтажной пластиной, марка РА 10-162, цвет белый
|  | Всего по позиции |  |  |  | 12: 25.25 | [29 empty] | Всего по позиции
Монтажные изделия | [35 empty] | Монтажные изделия
279 | ГЭСНм08-03-603-01 | Ящик с понижающим трансформатором |  |  |  | 4: шт; 5: 10; 6: 1; 7: 10 | [22 empty] | Ящик с понижающим трансформатором
| 1 | ОТ(ЗТ) |  |  |  | 4: чел.-ч; 7: 11.4; 12: 3013.48 | [23 empty] | ОТ(ЗТ)
| 1-100-42 | Средний разряд работы 4,2 |  |  |  | 4: чел.-ч; 5: 1.14; 7: 11.4; 10: 264.34; 12: 3013.48 | [24 empty] | Средний разряд работы 4,2
| 2 | ЭМ |  |  |  | 12: 211.72 | [23 empty] | ЭМ
|  | ОТм(ЗТм) |  |  |  | 4: чел.-ч; 7: 0.2; 12: 60.15 | [23 empty] | ОТм(ЗТм)
| 91.05.05-015 | Краны на автомобильном ходу, грузоподъемность 16 т |  |  |  | 4: маш.-ч; 5: 0.01; 7: 0.1; 10: 1524.56; 12: 152.46 | [24 empty] | Краны на автомобильном ходу, грузоподъемность 16 т
| 4-100-060 | ОТм(Зтм) Средний разряд машинистов 6 |  |  |  | 4: чел.-ч; 5: 0.01; 7: 0.1; 10: 344.79; 12: 34.48 | [25 empty] | ОТм(Зтм) Средний разряд машинистов 6
| 91.14.02-001 | Автомобили бортовые, грузоподъемность до 5 т |  |  |  | маш.-ч | 0.01 |  | 0.1 | 477.92 | 1.24 | 592.62 |  | 59.26 | [24 empty] | Автомобили бортовые, грузоподъемность до 5 т
| 4-100-040 | ОТм(Зтм) Средний разряд машинистов 4 |  |  |  | 4: чел.-ч; 5: 0.01; 7: 0.1; 10: 256.68; 12: 25.67 | [25 empty] | ОТм(Зтм) Средний разряд машинистов 4
| 4 | М |  |  |  | 12: 25.12 | [23 empty] | М
| 01.7.03.04-0001 | Электроэнергия |  |  |  | 4: кВт-ч; 5: 0.0884; 7: 0.884; 10: 5.58; 12: 4.93 | [24 empty] | Электроэнергия
| 01.7.15.07-0014 | Дюбели распорные полипропиленовые |  |  |  | 100 шт | 0.04 |  | 0.4 | 41.71 | 1.21 | 50.47 |  | 20.19 | [24 empty] | Дюбели распорные полипропиленовые
|  | Итого прямые затраты |  |  |  | 12: 3310.47 | [26 empty] | Итого прямые затраты
279.1 | 421/пр_2020_п.75_пп.а | Вспомогательные ненормируемые материальные ресурсы |  |  |  | 4: %; 5: 2; 7: 2; 12: 60.27 | [27 empty] | Вспомогательные ненормируемые материальные ресурсы
|  | ФОТ |  |  |  | 12: 3073.63 | [28 empty] | ФОТ
| Пр/812-049.3-1 | НР Электротехнические установки на других объектах |  |  |  | 4: %; 5: 97; 7: 97; 12: 2981.42 | [28 empty] | НР Электротехнические установки на других объектах
| Пр/774-049.3 | СП Электротехнические установки на других объектах |  |  |  | 4: %; 5: 51; 7: 51; 12: 1567.55 | [28 empty] | СП Электротехнические установки на других объектах
|  | Всего по позиции |  |  |  | 10: 791.97; 12: 7919.71 | [29 empty] | Всего по позиции
280 О | ТЦ_62.1.02.23_16_1644023432_17.06.2024_01_68.1 | Ящик с разделительным трансформатором ЯТП-0,25-27 |  |  |  | шт | 10 | 1 | 10 |  |  | 37985.72 |  | 379857.2 | [22 empty] | Ящик с разделительным трансформатором ЯТП-0,25-27
|  | Всего по позиции |  |  |  | 12: 379857.2 | [29 empty] | Всего по позиции
281 | ФСБЦ-25.2.01.01-0018 | Бирки маркировочные пластмассовые У134 |  |  |  | 100 шт | 1 | 1 | 1 | 200.09 | 0.94 | 188.08 |  | 188.08 | [22 empty] | Бирки маркировочные пластмассовые У134
|  | Всего по позиции |  |  |  | 12: 188.08 | [29 empty] | Всего по позиции
282 | ФСБЦ-08.3.03.04-0025 | Проволока стальная низкоуглеродистая общего назначения, диаметр 2,0 мм |  |  |  | кг | 0.25 | 1 | 0.25 | 76.89 | 1.15 | 88.42 |  | 22.11 | [22 empty] | Проволока стальная низкоуглеродистая общего назначения, диаметр 2,0 мм
|  | Всего по позиции |  |  |  | 12: 22.11 | [29 empty] | Всего по позиции
283 | ГЭСНм08-03-545-01 | Коробка (ящик) с зажимами для кабелей и проводов сечением до 6 мм2, устанавливаемая на конструкции на стене или колонне, количество зажимов: до 10 |  |  |  | 4: шт; 5: 210; 6: 1; 7: 210 | [22 empty] | Коробка (ящик) с зажимами для кабелей и проводов сечением до 6 мм2, устанавливаемая на конструкции на стене или колонне, количество зажимов: до 10
| ОП п.1.8.3 | При производстве работ на высоте св. 2 до 8 м ОЗП=1,05; ТЗ=1,05 | [42 empty] | При производстве работ на высоте св. 2 до 8 м ОЗП=1,05; ТЗ=1,05
| 1 | ОТ(ЗТ) |  |  |  | 4: чел.-ч; 7: 661.5; 12: 165990.2 | [23 empty] | ОТ(ЗТ)
| 1-100-38 | Средний разряд работы 3,8 |  |  |  | чел.-ч | 3 | 1.05 | 661.5 |  |  | 250.93 |  | 165990.2 | [24 empty] | Средний разряд работы 3,8
| 2 | ЭМ |  |  |  | 12: 1196.53 | [23 empty] | ЭМ
| 91.17.04-233 | Аппараты сварочные для ручной дуговой сварки, сварочный ток до 350 А |  |  |  | 4: маш.-ч; 5: 0.213; 7: 44.73; 10: 26.75; 12: 1196.53 | [24 empty] | Аппараты сварочные для ручной дуговой сварки, сварочный ток до 350 А
| 4 | М |  |  |  | 12: 112877.78 | [23 empty] | М
| 01.3.01.02-0002 | Вазелин технический |  |  |  | кг | 0.02 |  | 4.2 | 150.04 | 1.48 | 222.06 |  | 932.65 | [24 empty] | Вазелин технический
| 01.7.02.09-0002 | Шпагат бумажный, диаметр 2,5 мм |  |  |  | кг | 0.004 |  | 0.84 | 187.38 | 0.94 | 176.14 |  | 147.96 | [24 empty] | Шпагат бумажный, диаметр 2,5 мм
| 01.7.03.04-0001 | Электроэнергия |  |  |  | 4: кВт-ч; 5: 0.0208; 7: 4.368; 10: 5.58; 12: 24.37 | [24 empty] | Электроэнергия
| 01.7.06.05-0041 | Ленты изоляционные хлопчатобумажные прорезиненные для электромонтажных и ремонтных работ, цвет черный, ширина 20 мм, толщина 0,35 мм |  |  |  | м | 3.33 |  | 699.3 | 5.87 | 1.2 | 7.04 |  | 4923.07 | [24 empty] | Ленты изоляционные хлопчатобумажные прорезиненные для электромонтажных и ремонтных работ, цвет черный, ширина 20 мм, толщина 0,35 мм
| 01.7.11.07-0227 | Электроды сварочные для сварки низколегированных и углеродистых сталей УОНИ 13/45, Э42А, диаметр 4-5 мм |  |  |  | кг | 0.07 |  | 14.7 | 155.63 | 0.97 | 150.96 |  | 2219.11 | [24 empty] | Электроды сварочные для сварки низколегированных и углеродистых сталей УОНИ 13/45, Э42А, диаметр 4-5 мм
| 01.7.15.03-0042 | Болты с гайками и шайбами строительные |  |  |  | кг | 0.049 |  | 10.29 | 174.93 | 1.13 | 197.67 |  | 2034.02 | [24 empty] | Болты с гайками и шайбами строительные
| 01.7.15.07-0014 | Дюбели распорные полипропиленовые |  |  |  | 100 шт | 0.014 |  | 2.94 | 41.71 | 1.21 | 50.47 |  | 148.38 | [24 empty] | Дюбели распорные полипропиленовые
| 01.7.20.04-0005 | Нитки швейные армированные |  |  |  | кг | 0.002 |  | 0.42 | 395.65 | 1.49 | 589.52 |  | 247.6 | [24 empty] | Нитки швейные армированные
| 07.2.07.04-0007 | Конструкции стальные индивидуального изготовления из сортового проката |  |  |  | т | 0.002 |  | 0.42 | 105278.81 | 1.18 | 124229 |  | 52176.18 | [24 empty] | Конструкции стальные индивидуального изготовления из сортового проката
| 14.4.02.04-0142 | Краска масляная МА-0115, мумия, сурик железный |  |  |  | кг | 0.03 |  | 6.3 | 79.88 | 1.47 | 117.42 |  | 739.75 | [24 empty] | Краска масляная МА-0115, мумия, сурик железный
| 14.4.03.06-0001 | Лак электроизоляционный МЛ-92 |  |  |  | кг | 0.02 |  | 4.2 | 157.44 | 1.17 | 184.2 |  | 773.64 | [24 empty] | Лак электроизоляционный МЛ-92
| 20.1.02.23-0082 | Перемычки гибкие, тип ПГС-50 |  |  |  | 10 шт | 0.1 |  | 21 | 944.69 | 1.14 | 1076.95 |  | 22615.95 | [24 empty] | Перемычки гибкие, тип ПГС-50
| 25.2.01.01-0001 | Бирки-оконцеватели маркировочные А671 |  |  |  | 100 шт | 0.2 |  | 42 | 655.9 | 0.94 | 616.55 |  | 25895.1 | [24 empty] | Бирки-оконцеватели маркировочные А671
|  | Итого прямые затраты |  |  |  | 12: 280064.51 | [26 empty] | Итого прямые затраты
283.1 | 421/пр_2020_п.75_пп.а | Вспомогательные ненормируемые материальные ресурсы |  |  |  | 4: %; 5: 2; 7: 2; 12: 3161.72 | [27 empty] | Вспомогательные ненормируемые материальные ресурсы
|  | ФОТ |  |  |  | 12: 165990.2 | [28 empty] | ФОТ
| Пр/812-049.3-1 | НР Электротехнические установки на других объектах |  |  |  | 4: %; 5: 97; 7: 97; 12: 161010.49 | [28 empty] | НР Электротехнические установки на других объектах
| Пр/774-049.3 | СП Электротехнические установки на других объектах |  |  |  | 4: %; 5: 51; 7: 51; 12: 84655 | [28 empty] | СП Электротехнические установки на других объектах
|  | Всего по позиции |  |  |  | 10: 2518.53; 12: 528891.72 | [29 empty] | Всего по позиции
284 | ТЦ_20.5.02.00_77_7702680818_21.10.2024_02_69.1 | Коробка ответвительная, огнестойкая, с кабельными вводами и клеммниками, IP55, FSВ11506 |  |  |  | шт | 50 | 1 | 50 |  |  | 1156.59 |  | 57829.5 | [22 empty] | Коробка ответвительная, огнестойкая, с кабельными вводами и клеммниками, IP55, FSВ11506
|  | Всего по позиции |  |  |  | 12: 57829.5 | [29 empty] | Всего по позиции
285 | ФСБЦ-20.5.02.04-0001 | Коробка ответвительная, размеры 100х100х50 мм |  |  |  | шт | 160 | 1 | 160 | 98.59 | 0.95 | 93.66 |  | 14985.6 | [22 empty] | Коробка ответвительная, размеры 100х100х50 мм
|  | Всего по позиции |  |  |  | 12: 14985.6 | [29 empty] | Всего по позиции
286 | ФСБЦ-20.1.02.04-0022 | Колодки клеммные винтовые, диаметр 6 мм |  |  |  | 10 шт | 64 | 1 | 64 | 368.4 | 1.14 | 419.98 |  | 26878.72 | [22 empty] | Колодки клеммные винтовые, диаметр 6 мм
|  | Всего по позиции |  |  |  | 12: 26878.72 | [29 empty] | Всего по позиции
287 | ГЭСНм08-02-155-01 | Герметизация проходов при вводе кабелей во взрывоопасные помещения уплотнительной массой |  |  |  | 4: шт; 5: 6; 6: 1; 7: 6 | [22 empty] | Герметизация проходов при вводе кабелей во взрывоопасные помещения уплотнительной массой
| 1 | ОТ(ЗТ) |  |  |  | 4: чел.-ч; 7: 2.28; 12: 572.12 | [23 empty] | ОТ(ЗТ)
| 1-100-38 | Средний разряд работы 3,8 |  |  |  | 4: чел.-ч; 5: 0.38; 7: 2.28; 10: 250.93; 12: 572.12 | [24 empty] | Средний разряд работы 3,8
| 4 | М |  |  |  | 12: 2604.13 | [23 empty] | М
| 01.1.01.09-0024 | Шнур асбестовый общего назначения ШАОН, диаметр 3-6 мм |  |  |  | т | 6e-05 |  | 0.00036 | 305052.55 | 1.21 | 369113.59 |  | 132.88 | [24 empty] | Шнур асбестовый общего назначения ШАОН, диаметр 3-6 мм
| 01.7.07.29-0111 | Пакля смоляная пропитанная |  |  |  | кг | 0.15 |  | 0.9 | 92.95 | 1.2 | 111.54 |  | 100.39 | [24 empty] | Пакля смоляная пропитанная
| 01.7.07.29-0221 | Герметик для уплотнения кабельных вводов и муфт, герметизации резьбовых соединений газовых и водопроводных труб |  |  |  | кг | 0.72 |  | 4.32 | 490.01 | 1.12 | 548.81 |  | 2370.86 | [24 empty] | Герметик для уплотнения кабельных вводов и муфт, герметизации резьбовых соединений газовых и водопроводных труб
|  | Итого прямые затраты |  |  |  | 12: 3176.25 | [26 empty] | Итого прямые затраты
287.1 | 421/пр_2020_п.75_пп.а | Вспомогательные ненормируемые материальные ресурсы |  |  |  | 4: %; 5: 2; 7: 2; 12: 11.44 | [27 empty] | Вспомогательные ненормируемые материальные ресурсы
|  | ФОТ |  |  |  | 12: 572.12 | [28 empty] | ФОТ
| Пр/812-049.3-1 | НР Электротехнические установки на других объектах |  |  |  | 4: %; 5: 97; 7: 97; 12: 554.96 | [28 empty] | НР Электротехнические установки на других объектах
| Пр/774-049.3 | СП Электротехнические установки на других объектах |  |  |  | 4: %; 5: 51; 7: 51; 12: 291.78 | [28 empty] | СП Электротехнические установки на других объектах
|  | Всего по позиции |  |  |  | 10: 672.41; 12: 4034.43 | [29 empty] | Всего по позиции
288 | ФСБЦ-01.7.07.29-0221 | Герметик для уплотнения кабельных вводов и муфт, герметизации резьбовых соединений газовых и водопроводных труб |  |  |  | кг | -4.32 | 1 | -4.32 | 490.01 | 1.12 | 548.81 |  | -2370.86 | [22 empty] | Герметик для уплотнения кабельных вводов и муфт, герметизации резьбовых соединений газовых и водопроводных труб
|  | Всего по позиции |  |  |  | 12: -2370.86 | [29 empty] | Всего по позиции
289 | ТЦ_14.5.01.10_78_7842224734_13.08.2024_01_150.1 | Пена двухкомпонентная огнезащитная, картридж 330 мл, DN1201 |  |  |  | шт | 5 | 1 | 5 |  |  | 6151.77 |  | 30758.85 | [22 empty] | Пена двухкомпонентная огнезащитная, картридж 330 мл, DN1201
|  | Всего по позиции |  |  |  | 12: 30758.85 | [29 empty] | Всего по позиции
290 | ТЦ_14.5.01.10_78_7842224734_13.08.2024_01_151.1 | Пистолет для двухкомпонентной пены, DN1202 |  |  |  | шт | 1 | 1 | 1 |  |  | 15825.23 |  | 15825.23 | [22 empty] | Пистолет для двухкомпонентной пены, DN1202
|  | Всего по позиции |  |  |  | 12: 15825.23 | [29 empty] | Всего по позиции
291 | ГЭСНм08-02-155-01 | Герметизация проходов при вводе кабелей во взрывоопасные помещения уплотнительной массой |  |  |  | 4: шт; 5: 2; 6: 1; 7: 2 | [22 empty] | Герметизация проходов при вводе кабелей во взрывоопасные помещения уплотнительной массой
| 1 | ОТ(ЗТ) |  |  |  | 4: чел.-ч; 7: 0.76; 12: 190.71 | [23 empty] | ОТ(ЗТ)
| 1-100-38 | Средний разряд работы 3,8 |  |  |  | 4: чел.-ч; 5: 0.38; 7: 0.76; 10: 250.93; 12: 190.71 | [24 empty] | Средний разряд работы 3,8
| 4 | М |  |  |  | 12: 868.04 | [23 empty] | М
| 01.1.01.09-0024 | Шнур асбестовый общего назначения ШАОН, диаметр 3-6 мм |  |  |  | т | 6e-05 |  | 0.00012 | 305052.55 | 1.21 | 369113.59 |  | 44.29 | [24 empty] | Шнур асбестовый общего назначения ШАОН, диаметр 3-6 мм
| 01.7.07.29-0111 | Пакля смоляная пропитанная |  |  |  | кг | 0.15 |  | 0.3 | 92.95 | 1.2 | 111.54 |  | 33.46 | [24 empty] | Пакля смоляная пропитанная
| 01.7.07.29-0221 | Герметик для уплотнения кабельных вводов и муфт, герметизации резьбовых соединений газовых и водопроводных труб |  |  |  | кг | 0.72 |  | 1.44 | 490.01 | 1.12 | 548.81 |  | 790.29 | [24 empty] | Герметик для уплотнения кабельных вводов и муфт, герметизации резьбовых соединений газовых и водопроводных труб
|  | Итого прямые затраты |  |  |  | 12: 1058.75 | [26 empty] | Итого прямые затраты
291.1 | 421/пр_2020_п.75_пп.а | Вспомогательные ненормируемые материальные ресурсы |  |  |  | 4: %; 5: 2; 7: 2; 12: 3.81 | [27 empty] | Вспомогательные ненормируемые материальные ресурсы
|  | ФОТ |  |  |  | 12: 190.71 | [28 empty] | ФОТ
| Пр/812-049.3-1 | НР Электротехнические установки на других объектах |  |  |  | 4: %; 5: 97; 7: 97; 12: 184.99 | [28 empty] | НР Электротехнические установки на других объектах
| Пр/774-049.3 | СП Электротехнические установки на других объектах |  |  |  | 4: %; 5: 51; 7: 51; 12: 97.26 | [28 empty] | СП Электротехнические установки на других объектах
|  | Всего по позиции |  |  |  | 10: 672.41; 12: 1344.81 | [29 empty] | Всего по позиции
292 | ФСБЦ-01.7.07.29-0221 | Герметик для уплотнения кабельных вводов и муфт, герметизации резьбовых соединений газовых и водопроводных труб |  |  |  | кг | -1.44 | 1 | -1.44 | 490.01 | 1.12 | 548.81 |  | -790.29 | [22 empty] | Герметик для уплотнения кабельных вводов и муфт, герметизации резьбовых соединений газовых и водопроводных труб
|  | Всего по позиции |  |  |  | 12: -790.29 | [29 empty] | Всего по позиции
293 | ТЦ_14.5.01.10_78_7842224734_13.08.2024_01_152.1 | Герметик огнестойкий, картридж 300 мл,DS1202 |  |  |  | шт | 3 | 1 | 3 |  |  | 1157.97 |  | 3473.91 | [22 empty] | Герметик огнестойкий, картридж 300 мл,DS1202
|  | Всего по позиции |  |  |  | 12: 3473.91 | [29 empty] | Всего по позиции
294 | ГЭСН12-01-013-03 | Утепление покрытий плитами: из минеральной ваты или перлита на битумной мастике в один слой |  |  |  | 4: 100 м2; 5: 0.005; 6: 1; 7: 0.005 | [22 empty] | Утепление покрытий плитами: из минеральной ваты или перлита на битумной мастике в один слой
| 1 | ОТ(ЗТ) |  |  |  | 4: чел.-ч; 7: 0.2015; 12: 51.14 | [23 empty] | ОТ(ЗТ)
| 1-100-39 | Средний разряд работы 3,9 |  |  |  | 4: чел.-ч; 5: 40.3; 7: 0.2015; 10: 253.8; 12: 51.14 | [24 empty] | Средний разряд работы 3,9
| 2 | ЭМ |  |  |  | 12: 5.14 | [23 empty] | ЭМ
|  | ОТм(ЗТм) |  |  |  | 4: чел.-ч; 7: 0.00415; 12: 1.3 | [23 empty] | ОТм(ЗТм)
| 91.05.01-017 | Краны башенные, грузоподъемность 8 т |  |  |  | 4: маш.-ч; 5: 0.35; 7: 0.00175; 10: 959.92; 12: 1.68 | [24 empty] | Краны башенные, грузоподъемность 8 т
| 4-100-060 | ОТм(Зтм) Средний разряд машинистов 6 |  |  |  | 4: чел.-ч; 5: 0.35; 7: 0.00175; 10: 344.79; 12: 0.6 | [25 empty] | ОТм(Зтм) Средний разряд машинистов 6
| 91.05.05-015 | Краны на автомобильном ходу, грузоподъемность 16 т |  |  |  | 4: маш.-ч; 5: 0.2; 7: 0.001; 10: 1524.56; 12: 1.52 | [24 empty] | Краны на автомобильном ходу, грузоподъемность 16 т
| 4-100-060 | ОТм(Зтм) Средний разряд машинистов 6 |  |  |  | 4: чел.-ч; 5: 0.2; 7: 0.001; 10: 344.79; 12: 0.34 | [25 empty] | ОТм(Зтм) Средний разряд машинистов 6
| 91.08.04-021 | Котлы битумные передвижные электрические с центробежной мешалкой, объем загрузочной емкости 400 л |  |  |  | маш.-ч | 1.84 |  | 0.0092 | 95.25 | 1.27 | 120.97 |  | 1.11 | [24 empty] | Котлы битумные передвижные электрические с центробежной мешалкой, объем загрузочной емкости 400 л
| 91.14.02-001 | Автомобили бортовые, грузоподъемность до 5 т |  |  |  | маш.-ч | 0.28 |  | 0.0014 | 477.92 | 1.24 | 592.62 |  | 0.83 | [24 empty] | Автомобили бортовые, грузоподъемность до 5 т
| 4-100-040 | ОТм(Зтм) Средний разряд машинистов 4 |  |  |  | 4: чел.-ч; 5: 0.28; 7: 0.0014; 10: 256.68; 12: 0.36 | [25 empty] | ОТм(Зтм) Средний разряд машинистов 4
| 4 | М |  |  |  | 12: 23.84 | [23 empty] | М
| 01.2.01.02-0041 | Битум нефтяной строительный кровельный БНК-45/190, БНК-40/180 |  |  |  | т | 0.025 |  | 0.000125 | 23356.13 | 1.31 | 30596.53 |  | 3.82 | [24 empty] | Битум нефтяной строительный кровельный БНК-45/190, БНК-40/180
| 01.3.01.03-0002 | Керосин для технических целей |  |  |  | т | 0.058 |  | 0.00029 | 62186.75 | 1.11 | 69027.29 |  | 20.02 | [24 empty] | Керосин для технических целей
Н | 01.2.03.03 | Мастики битумосодержащие |  |  |  | 4: т; 5: 0.201; 7: 0.001005 | [40 empty] | Мастики битумосодержащие
Н | 12.2.05.05 | Плиты теплоизоляционные |  |  |  | 4: м2; 5: 103; 7: 0.515 | [40 empty] | Плиты теплоизоляционные
|  | Итого прямые затраты |  |  |  | 12: 81.42 | [26 empty] | Итого прямые затраты
|  | ФОТ |  |  |  | 12: 52.44 | [28 empty] | ФОТ
| Пр/812-012.0-1 | НР Кровли |  |  |  | 4: %; 5: 109; 7: 109; 12: 57.16 | [28 empty] | НР Кровли
| Пр/774-012.0 | СП Кровли |  |  |  | 4: %; 5: 57; 7: 57; 12: 29.89 | [28 empty] | СП Кровли
|  | Всего по позиции |  |  |  | 10: 33694; 12: 168.47 | [29 empty] | Всего по позиции
295 | ТЦ_12.2.05.00_77_7702680818_21.10.2024_02_70.1 | Огнестойкая плита, 1000х500х52 DP1201 |  |  |  | шт | 1 | 1 | 1 |  |  | 7847.74 |  | 7847.74 | [22 empty] | Огнестойкая плита, 1000х500х52 DP1201
|  | Всего по позиции |  |  |  | 12: 7847.74 | [29 empty] | Всего по позиции
296 | ГЭСНм08-02-408-01 | Труба стальная во взрывоопасных и пожароопасных помещениях по установленным конструкциям, с креплением накладными скобами, диаметр: до 25 мм |  |  |  | 4: 100 м; 5: 0.05; 6: 1; 7: 0.05 | [22 empty] | Труба стальная во взрывоопасных и пожароопасных помещениях по установленным конструкциям, с креплением накладными скобами, диаметр: до 25 мм
| ОП п.1.8.3 | При производстве работ на высоте св. 2 до 8 м ОЗП=1,05; ТЗ=1,05 | [42 empty] | При производстве работ на высоте св. 2 до 8 м ОЗП=1,05; ТЗ=1,05
| 1 | ОТ(ЗТ) |  |  |  | 4: чел.-ч; 7: 2.6376; 12: 661.85 | [23 empty] | ОТ(ЗТ)
| 1-100-38 | Средний разряд работы 3,8 |  |  |  | чел.-ч | 50.24 | 1.05 | 2.6376 |  |  | 250.93 |  | 661.85 | [24 empty] | Средний разряд работы 3,8
| 2 | ЭМ |  |  |  | 12: 43.4 | [23 empty] | ЭМ
|  | ОТм(ЗТм) |  |  |  | 4: чел.-ч; 7: 0.041; 12: 12.33 | [23 empty] | ОТм(ЗТм)
| 91.05.05-015 | Краны на автомобильном ходу, грузоподъемность 16 т |  |  |  | 4: маш.-ч; 5: 0.41; 7: 0.0205; 10: 1524.56; 12: 31.25 | [24 empty] | Краны на автомобильном ходу, грузоподъемность 16 т
| 4-100-060 | ОТм(Зтм) Средний разряд машинистов 6 |  |  |  | 4: чел.-ч; 5: 0.41; 7: 0.0205; 10: 344.79; 12: 7.07 | [25 empty] | ОТм(Зтм) Средний разряд машинистов 6
| 91.14.02-001 | Автомобили бортовые, грузоподъемность до 5 т |  |  |  | маш.-ч | 0.41 |  | 0.0205 | 477.92 | 1.24 | 592.62 |  | 12.15 | [24 empty] | Автомобили бортовые, грузоподъемность до 5 т
| 4-100-040 | ОТм(Зтм) Средний разряд машинистов 4 |  |  |  | 4: чел.-ч; 5: 0.41; 7: 0.0205; 10: 256.68; 12: 5.26 | [25 empty] | ОТм(Зтм) Средний разряд машинистов 4
| 4 | М |  |  |  | 12: 71.38 | [23 empty] | М
| 01.7.03.04-0001 | Электроэнергия |  |  |  | 4: кВт-ч; 5: 1.4464; 7: 0.07232; 10: 5.58; 12: 0.4 | [24 empty] | Электроэнергия
| 01.7.06.11-0021 | Ленты герметизирующие на основе фторопласта-4Д, антикоррозийностойкие, с липким слоем с одной стороны для уплотнения неподвижных резьбовых соединений трубопроводов, ширина 10 мм, толщина 0,1 мм |  |  |  | кг | 0.03 |  | 0.0015 | 911.59 | 1.85 | 1686.44 |  | 2.53 | [24 empty] | Ленты герметизирующие на основе фторопласта-4Д, антикоррозийностойкие, с липким слоем с одной стороны для уплотнения неподвижных резьбовых соединений трубопроводов, ширина 10 мм, толщина 0,1 мм
| 01.7.07.29-0221 | Герметик для уплотнения кабельных вводов и муфт, герметизации резьбовых соединений газовых и водопроводных труб |  |  |  | кг | 1.36 |  | 0.068 | 490.01 | 1.12 | 548.81 |  | 37.32 | [24 empty] | Герметик для уплотнения кабельных вводов и муфт, герметизации резьбовых соединений газовых и водопроводных труб
| 01.7.15.07-0014 | Дюбели распорные полипропиленовые |  |  |  | 100 шт | 1.45 |  | 0.0725 | 41.71 | 1.21 | 50.47 |  | 3.66 | [24 empty] | Дюбели распорные полипропиленовые
| 14.4.02.04-0142 | Краска масляная МА-0115, мумия, сурик железный |  |  |  | кг | 1.9 |  | 0.095 | 79.88 | 1.47 | 117.42 |  | 11.15 | [24 empty] | Краска масляная МА-0115, мумия, сурик железный
| 20.1.02.23-0082 | Перемычки гибкие, тип ПГС-50 |  |  |  | 10 шт | 0.2 |  | 0.01 | 944.69 | 1.14 | 1076.95 |  | 10.77 | [24 empty] | Перемычки гибкие, тип ПГС-50
| 20.2.02.02-0011 | Заглушки |  |  |  | 10 шт | 0.5 |  | 0.025 | 7.1 | 1.14 | 8.09 |  | 0.2 | [24 empty] | Заглушки
| 23.8.03.03-0001 | Контргайка |  |  |  | шт | 10 |  | 0.5 | 9.72 | 1.1 | 10.69 |  | 5.35 | [24 empty] | Контргайка
|  | Итого прямые затраты |  |  |  | 12: 788.96 | [26 empty] | Итого прямые затраты
296.1 | 421/пр_2020_п.75_пп.а | Вспомогательные ненормируемые материальные ресурсы |  |  |  | 4: %; 5: 2; 7: 2; 12: 12.61 | [27 empty] | Вспомогательные ненормируемые материальные ресурсы
|  | ФОТ |  |  |  | 12: 674.18 | [28 empty] | ФОТ
| Пр/812-049.3-1 | НР Электротехнические установки на других объектах |  |  |  | 4: %; 5: 97; 7: 97; 12: 653.95 | [28 empty] | НР Электротехнические установки на других объектах
| Пр/774-049.3 | СП Электротехнические установки на других объектах |  |  |  | 4: %; 5: 51; 7: 51; 12: 343.83 | [28 empty] | СП Электротехнические установки на других объектах
|  | Всего по позиции |  |  |  | 10: 35987; 12: 1799.35 | [29 empty] | Всего по позиции
297 | ФСБЦ-23.3.06.05-0003 | Трубы стальные сварные неоцинкованные водогазопроводные с резьбой, обыкновенные, номинальный диаметр 25 мм, толщина стенки 3,2 мм |  |  |  | м | 5.15 | 1 | 5.15 | 152.26 | 0.94 | 143.12 |  | 737.07 | [22 empty] | Трубы стальные сварные неоцинкованные водогазопроводные с резьбой, обыкновенные, номинальный диаметр 25 мм, толщина стенки 3,2 мм
|  | Всего по позиции |  |  |  | 12: 737.07 | [29 empty] | Всего по позиции
298 | ГЭСНм08-02-409-09 | Труба гофрированная ПВХ для защиты проводов и кабелей по установленным конструкциям, по стенам, колоннам, потолкам, основанию пола |  |  |  | 4: 100 м; 5: 2.8; 6: 1; 7: 2.8 | [22 empty] | Труба гофрированная ПВХ для защиты проводов и кабелей по установленным конструкциям, по стенам, колоннам, потолкам, основанию пола
| ОП п.1.8.3 | При производстве работ на высоте св. 2 до 8 м ОЗП=1,05; ТЗ=1,05 | [42 empty] | При производстве работ на высоте св. 2 до 8 м ОЗП=1,05; ТЗ=1,05
| 1 | ОТ(ЗТ) |  |  |  | 4: чел.-ч; 7: 44.688; 12: 10956.6 | [23 empty] | ОТ(ЗТ)
| 1-100-36 | Средний разряд работы 3,6 |  |  |  | чел.-ч | 15.2 | 1.05 | 44.688 |  |  | 245.18 |  | 10956.6 | [24 empty] | Средний разряд работы 3,6
| 4 | М |  |  |  | 12: 393.71 | [23 empty] | М
| 01.7.03.04-0001 | Электроэнергия |  |  |  | 4: кВт-ч; 5: 5.3376; 7: 14.9453; 10: 5.58; 12: 83.39 | [24 empty] | Электроэнергия
| 01.7.15.07-0152 | Дюбели пластмассовые с шурупами, диаметр 6 мм, длина 35 мм, диаметр шурупа 3,5 мм, длина шурупа 50 мм |  |  |  | 100 шт | 1.75 |  | 4.9 | 52.34 | 1.21 | 63.33 |  | 310.32 | [24 empty] | Дюбели пластмассовые с шурупами, диаметр 6 мм, длина 35 мм, диаметр шурупа 3,5 мм, длина шурупа 50 мм
|  | Итого прямые затраты |  |  |  | 12: 11350.31 | [26 empty] | Итого прямые затраты
298.1 | 421/пр_2020_п.75_пп.а | Вспомогательные ненормируемые материальные ресурсы |  |  |  | 4: %; 5: 2; 7: 2; 12: 208.7 | [27 empty] | Вспомогательные ненормируемые материальные ресурсы
|  | ФОТ |  |  |  | 12: 10956.6 | [28 empty] | ФОТ
| Пр/812-049.3-1 | НР Электротехнические установки на других объектах |  |  |  | 4: %; 5: 97; 7: 97; 12: 10627.9 | [28 empty] | НР Электротехнические установки на других объектах
| Пр/774-049.3 | СП Электротехнические установки на других объектах |  |  |  | 4: %; 5: 51; 7: 51; 12: 5587.87 | [28 empty] | СП Электротехнические установки на других объектах
|  | Всего по позиции |  |  |  | 10: 9919.56; 12: 27774.78 | [29 empty] | Всего по позиции
299 | ФСБЦ-24.3.01.02-0002 | Трубы гибкие гофрированные, легкие, из самозатухающего ПВХ, с протяжкой, номинальный диаметр 25 мм |  |  |  | м | 288.4 | 1 | 288.4 | 21.32 | 0.98 | 20.89 |  | 6024.68 | [22 empty] | Трубы гибкие гофрированные, легкие, из самозатухающего ПВХ, с протяжкой, номинальный диаметр 25 мм
|  | Всего по позиции |  |  |  | 12: 6024.68 | [29 empty] | Всего по позиции
300 | ФСБЦ-20.2.08.07-0058 | Скобы оцинкованные анодированные однолапковые для крепления кабелей, проводов, труб к различным основаниям, диаметр 25-26 мм |  |  |  | 100 шт | 2.8 | 1 | 2.8 | 137.74 | 1.14 | 157.02 |  | 439.66 | [22 empty] | Скобы оцинкованные анодированные однолапковые для крепления кабелей, проводов, труб к различным основаниям, диаметр 25-26 мм
|  | Всего по позиции |  |  |  | 12: 439.66 | [29 empty] | Всего по позиции
301 | ГЭСНм08-02-409-09 | Труба гофрированная ПВХ для защиты проводов и кабелей по установленным конструкциям, по стенам, колоннам, потолкам, основанию пола |  |  |  | 4: 100 м; 5: 2.8; 6: 1; 7: 2.8 | [22 empty] | Труба гофрированная ПВХ для защиты проводов и кабелей по установленным конструкциям, по стенам, колоннам, потолкам, основанию пола
| ОП п.1.8.3 | При производстве работ на высоте св. 2 до 8 м ОЗП=1,05; ТЗ=1,05 | [42 empty] | При производстве работ на высоте св. 2 до 8 м ОЗП=1,05; ТЗ=1,05
| 1 | ОТ(ЗТ) |  |  |  | 4: чел.-ч; 7: 44.688; 12: 10956.6 | [23 empty] | ОТ(ЗТ)
| 1-100-36 | Средний разряд работы 3,6 |  |  |  | чел.-ч | 15.2 | 1.05 | 44.688 |  |  | 245.18 |  | 10956.6 | [24 empty] | Средний разряд работы 3,6
| 4 | М |  |  |  | 12: 393.71 | [23 empty] | М
| 01.7.03.04-0001 | Электроэнергия |  |  |  | 4: кВт-ч; 5: 5.3376; 7: 14.9453; 10: 5.58; 12: 83.39 | [24 empty] | Электроэнергия
| 01.7.15.07-0152 | Дюбели пластмассовые с шурупами, диаметр 6 мм, длина 35 мм, диаметр шурупа 3,5 мм, длина шурупа 50 мм |  |  |  | 100 шт | 1.75 |  | 4.9 | 52.34 | 1.21 | 63.33 |  | 310.32 | [24 empty] | Дюбели пластмассовые с шурупами, диаметр 6 мм, длина 35 мм, диаметр шурупа 3,5 мм, длина шурупа 50 мм
|  | Итого прямые затраты |  |  |  | 12: 11350.31 | [26 empty] | Итого прямые затраты
301.1 | 421/пр_2020_п.75_пп.а | Вспомогательные ненормируемые материальные ресурсы |  |  |  | 4: %; 5: 2; 7: 2; 12: 208.7 | [27 empty] | Вспомогательные ненормируемые материальные ресурсы
|  | ФОТ |  |  |  | 12: 10956.6 | [28 empty] | ФОТ
| Пр/812-049.3-1 | НР Электротехнические установки на других объектах |  |  |  | 4: %; 5: 97; 7: 97; 12: 10627.9 | [28 empty] | НР Электротехнические установки на других объектах
| Пр/774-049.3 | СП Электротехнические установки на других объектах |  |  |  | 4: %; 5: 51; 7: 51; 12: 5587.87 | [28 empty] | СП Электротехнические установки на других объектах
|  | Всего по позиции |  |  |  | 10: 9919.56; 12: 27774.78 | [29 empty] | Всего по позиции
302 | ТЦ_24.3.01.02_78_7842224734_13.08.2024_01_156.1 | Труба ПВХ гибкая гофр. д.25мм, лёгкая с протяжкой, 50м, цвет серый, 91925 |  |  |  | шт | 288.4 | 1 | 288.4 |  |  | 35.04 |  | 10105.54 | [22 empty] | Труба ПВХ гибкая гофр. д.25мм, лёгкая с протяжкой, 50м, цвет серый, 91925
|  | Всего по позиции |  |  |  | 12: 10105.54 | [29 empty] | Всего по позиции
303 | ГЭСНм08-02-409-01 | Труба винипластовая по установленным конструкциям, по стенам и колоннам с креплением скобами, диаметр: до 25 мм |  |  |  | 4: 100 м; 5: 0.2; 6: 1; 7: 0.2 | [22 empty] | Труба винипластовая по установленным конструкциям, по стенам и колоннам с креплением скобами, диаметр: до 25 мм
| 1 | ОТ(ЗТ) |  |  |  | 4: чел.-ч; 7: 3.808; 12: 955.54 | [23 empty] | ОТ(ЗТ)
| 1-100-38 | Средний разряд работы 3,8 |  |  |  | 4: чел.-ч; 5: 19.04; 7: 3.808; 10: 250.93; 12: 955.54 | [24 empty] | Средний разряд работы 3,8
| 2 | ЭМ |  |  |  | 12: 49.67 | [23 empty] | ЭМ
|  | ОТм(ЗТм) |  |  |  | 4: чел.-ч; 7: 0.036; 12: 10.83 | [23 empty] | ОТм(ЗТм)
| 91.05.05-015 | Краны на автомобильном ходу, грузоподъемность 16 т |  |  |  | 4: маш.-ч; 5: 0.09; 7: 0.018; 10: 1524.56; 12: 27.44 | [24 empty] | Краны на автомобильном ходу, грузоподъемность 16 т
| 4-100-060 | ОТм(Зтм) Средний разряд машинистов 6 |  |  |  | 4: чел.-ч; 5: 0.09; 7: 0.018; 10: 344.79; 12: 6.21 | [25 empty] | ОТм(Зтм) Средний разряд машинистов 6
| 91.14.02-001 | Автомобили бортовые, грузоподъемность до 5 т |  |  |  | маш.-ч | 0.09 |  | 0.018 | 477.92 | 1.24 | 592.62 |  | 10.67 | [24 empty] | Автомобили бортовые, грузоподъемность до 5 т
| 4-100-040 | ОТм(Зтм) Средний разряд машинистов 4 |  |  |  | 4: чел.-ч; 5: 0.09; 7: 0.018; 10: 256.68; 12: 4.62 | [25 empty] | ОТм(Зтм) Средний разряд машинистов 4
| 91.17.04-233 | Аппараты сварочные для ручной дуговой сварки, сварочный ток до 350 А |  |  |  | 4: маш.-ч; 5: 2.16; 7: 0.432; 10: 26.75; 12: 11.56 | [24 empty] | Аппараты сварочные для ручной дуговой сварки, сварочный ток до 350 А
| 4 | М |  |  |  | 12: 38.89 | [23 empty] | М
| 01.7.03.04-0001 | Электроэнергия |  |  |  | 4: кВт-ч; 5: 0.6192; 7: 0.12384; 10: 5.58; 12: 0.69 | [24 empty] | Электроэнергия
| 01.7.11.07-0227 | Электроды сварочные для сварки низколегированных и углеродистых сталей УОНИ 13/45, Э42А, диаметр 4-5 мм |  |  |  | кг | 0.96 |  | 0.192 | 155.63 | 0.97 | 150.96 |  | 28.98 | [24 empty] | Электроды сварочные для сварки низколегированных и углеродистых сталей УОНИ 13/45, Э42А, диаметр 4-5 мм
| 14.1.02.01-0002 | Клей, марка БМК-5к |  |  |  | кг | 0.2 |  | 0.04 | 160.07 | 1.44 | 230.5 |  | 9.22 | [24 empty] | Клей, марка БМК-5к
|  | Итого прямые затраты |  |  |  | 12: 1054.93 | [26 empty] | Итого прямые затраты
303.1 | 421/пр_2020_п.75_пп.а | Вспомогательные ненормируемые материальные ресурсы |  |  |  | 4: %; 5: 2; 7: 2; 12: 19.11 | [27 empty] | Вспомогательные ненормируемые материальные ресурсы
|  | ФОТ |  |  |  | 12: 966.37 | [28 empty] | ФОТ
| Пр/812-049.3-1 | НР Электротехнические установки на других объектах |  |  |  | 4: %; 5: 97; 7: 97; 12: 937.38 | [28 empty] | НР Электротехнические установки на других объектах
| Пр/774-049.3 | СП Электротехнические установки на других объектах |  |  |  | 4: %; 5: 51; 7: 51; 12: 492.85 | [28 empty] | СП Электротехнические установки на других объектах
|  | Всего по позиции |  |  |  | 10: 12521.35; 12: 2504.27 | [29 empty] | Всего по позиции
304 | ФСБЦ-24.3.01.03-0002 | Трубы гладкие жесткие, из самозатухающего ПВХ, диаметр 25 мм |  |  |  | м | 20.6 | 1 | 20.6 | 31.89 | 0.98 | 31.25 |  | 643.75 | [22 empty] | Трубы гладкие жесткие, из самозатухающего ПВХ, диаметр 25 мм
|  | Всего по позиции |  |  |  | 12: 643.75 | [29 empty] | Всего по позиции
305 | ФСБЦ-23.1.02.06-0004 | Хомуты металлические оцинкованные с одним стопорным винтом и резиновым профилем для крепления трубопроводов, гайка крепления М8, диаметр от 25 до 30 мм |  |  |  | 10 шт | 2 | 1 | 2 | 199.33 | 1.21 | 241.19 |  | 482.38 | [22 empty] | Хомуты металлические оцинкованные с одним стопорным винтом и резиновым профилем для крепления трубопроводов, гайка крепления М8, диаметр от 25 до 30 мм
|  | Всего по позиции |  |  |  | 12: 482.38 | [29 empty] | Всего по позиции
Кабельные конструкции | [35 empty] | Кабельные конструкции
306 | ГЭСНм08-02-396-06 | Короб металлический по стенам и потолкам, длина: 3 м |  |  |  | 4: 100 м; 5: 8.25; 6: 1; 7: 8.25 | [22 empty] | Короб металлический по стенам и потолкам, длина: 3 м
| ОП п.1.8.3 | При производстве работ на высоте св. 2 до 8 м ОЗП=1,05; ТЗ=1,05 | [42 empty] | При производстве работ на высоте св. 2 до 8 м ОЗП=1,05; ТЗ=1,05
| 1 | ОТ(ЗТ) |  |  |  | 4: чел.-ч; 7: 203.742; 12: 51124.98 | [23 empty] | ОТ(ЗТ)
| 1-100-38 | Средний разряд работы 3,8 |  |  |  | чел.-ч | 23.52 | 1.05 | 203.742 |  |  | 250.93 |  | 51124.98 | [24 empty] | Средний разряд работы 3,8
| 2 | ЭМ |  |  |  | 12: 2128.46 | [23 empty] | ЭМ
|  | ОТм(ЗТм) |  |  |  | 4: чел.-ч; 7: 1.65; 12: 496.21 | [23 empty] | ОТм(ЗТм)
| 91.05.05-015 | Краны на автомобильном ходу, грузоподъемность 16 т |  |  |  | 4: маш.-ч; 5: 0.1; 7: 0.825; 10: 1524.56; 12: 1257.76 | [24 empty] | Краны на автомобильном ходу, грузоподъемность 16 т
| 4-100-060 | ОТм(Зтм) Средний разряд машинистов 6 |  |  |  | 4: чел.-ч; 5: 0.1; 7: 0.825; 10: 344.79; 12: 284.45 | [25 empty] | ОТм(Зтм) Средний разряд машинистов 6
| 91.14.02-001 | Автомобили бортовые, грузоподъемность до 5 т |  |  |  | маш.-ч | 0.1 |  | 0.825 | 477.92 | 1.24 | 592.62 |  | 488.91 | [24 empty] | Автомобили бортовые, грузоподъемность до 5 т
| 4-100-040 | ОТм(Зтм) Средний разряд машинистов 4 |  |  |  | 4: чел.-ч; 5: 0.1; 7: 0.825; 10: 256.68; 12: 211.76 | [25 empty] | ОТм(Зтм) Средний разряд машинистов 4
| 91.17.04-233 | Аппараты сварочные для ручной дуговой сварки, сварочный ток до 350 А |  |  |  | 4: маш.-ч; 5: 1.73; 7: 14.2725; 10: 26.75; 12: 381.79 | [24 empty] | Аппараты сварочные для ручной дуговой сварки, сварочный ток до 350 А
| 4 | М |  |  |  | 12: 8777.09 | [23 empty] | М
| 01.7.11.07-0227 | Электроды сварочные для сварки низколегированных и углеродистых сталей УОНИ 13/45, Э42А, диаметр 4-5 мм |  |  |  | кг | 6.84 |  | 56.43 | 155.63 | 0.97 | 150.96 |  | 8518.67 | [24 empty] | Электроды сварочные для сварки низколегированных и углеродистых сталей УОНИ 13/45, Э42А, диаметр 4-5 мм
| 01.7.15.07-0014 | Дюбели распорные полипропиленовые |  |  |  | 100 шт | 0.4 |  | 3.3 | 41.71 | 1.21 | 50.47 |  | 166.55 | [24 empty] | Дюбели распорные полипропиленовые
| 01.7.15.14-0043 | Шурупы самонарезающие стальные оксидированные с полукруглой головкой и крестообразным шлицем, остроконечные, диаметр 3,5 мм, длина 11 мм |  |  |  | 100 шт | 0.4 |  | 3.3 | 23.01 | 1.21 | 27.84 |  | 91.87 | [24 empty] | Шурупы самонарезающие стальные оксидированные с полукруглой головкой и крестообразным шлицем, остроконечные, диаметр 3,5 мм, длина 11 мм
|  | Итого прямые затраты |  |  |  | 12: 62526.74 | [26 empty] | Итого прямые затраты
306.1 | 421/пр_2020_п.75_пп.а | Вспомогательные ненормируемые материальные ресурсы |  |  |  | 4: %; 5: 2; 7: 2; 12: 973.81 | [27 empty] | Вспомогательные ненормируемые материальные ресурсы
|  | ФОТ |  |  |  | 12: 51621.19 | [28 empty] | ФОТ
| Пр/812-049.3-1 | НР Электротехнические установки на других объектах |  |  |  | 4: %; 5: 97; 7: 97; 12: 50072.55 | [28 empty] | НР Электротехнические установки на других объектах
| Пр/774-049.3 | СП Электротехнические установки на других объектах |  |  |  | 4: %; 5: 51; 7: 51; 12: 26326.81 | [28 empty] | СП Электротехнические установки на других объектах
|  | Всего по позиции |  |  |  | 10: 16957.56; 12: 139899.91 | [29 empty] | Всего по позиции
307 | ГЭСНм08-02-397-01 | Профиль перфорированный монтажный длиной 2 м |  |  |  | 4: 100 м; 5: 2.61; 6: 1; 7: 2.61 | [22 empty] | Профиль перфорированный монтажный длиной 2 м
| ОП п.1.8.3 | При производстве работ на высоте св. 2 до 8 м ОЗП=1,05; ТЗ=1,05 | [42 empty] | При производстве работ на высоте св. 2 до 8 м ОЗП=1,05; ТЗ=1,05
| 1 | ОТ(ЗТ) |  |  |  | 4: чел.-ч; 7: 23.4587; 12: 5886.49 | [23 empty] | ОТ(ЗТ)
| 1-100-38 | Средний разряд работы 3,8 |  |  |  | чел.-ч | 8.56 | 1.05 | 23.4587 |  |  | 250.93 |  | 5886.49 | [24 empty] | Средний разряд работы 3,8
| 2 | ЭМ |  |  |  | 12: 1407.73 | [23 empty] | ЭМ
|  | ОТм(ЗТм) |  |  |  | 4: чел.-ч; 7: 5.9247; 12: 1543.75 | [23 empty] | ОТм(ЗТм)
| 91.05.05-015 | Краны на автомобильном ходу, грузоподъемность 16 т |  |  |  | 4: маш.-ч; 5: 0.1; 7: 0.261; 10: 1524.56; 12: 397.91 | [24 empty] | Краны на автомобильном ходу, грузоподъемность 16 т
| 4-100-060 | ОТм(Зтм) Средний разряд машинистов 6 |  |  |  | 4: чел.-ч; 5: 0.1; 7: 0.261; 10: 344.79; 12: 89.99 | [25 empty] | ОТм(Зтм) Средний разряд машинистов 6
| 91.06.06-042 | Подъемники гидравлические, высота подъема 10 м |  |  |  | маш.-ч | 2.07 |  | 5.4027 | 104.99 | 1.27 | 133.34 |  | 720.4 | [24 empty] | Подъемники гидравлические, высота подъема 10 м
| 4-100-040 | ОТм(Зтм) Средний разряд машинистов 4 |  |  |  | 4: чел.-ч; 5: 2.07; 7: 5.4027; 10: 256.68; 12: 1386.77 | [25 empty] | ОТм(Зтм) Средний разряд машинистов 4
| 91.14.02-001 | Автомобили бортовые, грузоподъемность до 5 т |  |  |  | маш.-ч | 0.1 |  | 0.261 | 477.92 | 1.24 | 592.62 |  | 154.67 | [24 empty] | Автомобили бортовые, грузоподъемность до 5 т
| 4-100-040 | ОТм(Зтм) Средний разряд машинистов 4 |  |  |  | 4: чел.-ч; 5: 0.1; 7: 0.261; 10: 256.68; 12: 66.99 | [25 empty] | ОТм(Зтм) Средний разряд машинистов 4
| 91.17.04-233 | Аппараты сварочные для ручной дуговой сварки, сварочный ток до 350 А |  |  |  | 4: маш.-ч; 5: 1.93; 7: 5.0373; 10: 26.75; 12: 134.75 | [24 empty] | Аппараты сварочные для ручной дуговой сварки, сварочный ток до 350 А
| 4 | М |  |  |  | 12: 23326.67 | [23 empty] | М
| 01.7.03.04-0001 | Электроэнергия |  |  |  | 4: кВт-ч; 5: 0.2832; 7: 0.73915; 10: 5.58; 12: 4.12 | [24 empty] | Электроэнергия
| 01.7.11.07-0227 | Электроды сварочные для сварки низколегированных и углеродистых сталей УОНИ 13/45, Э42А, диаметр 4-5 мм |  |  |  | кг | 2.14 |  | 5.5854 | 155.63 | 0.97 | 150.96 |  | 843.17 | [24 empty] | Электроды сварочные для сварки низколегированных и углеродистых сталей УОНИ 13/45, Э42А, диаметр 4-5 мм
| 01.7.15.03-0042 | Болты с гайками и шайбами строительные |  |  |  | кг | 1.25 |  | 3.2625 | 174.93 | 1.13 | 197.67 |  | 644.9 | [24 empty] | Болты с гайками и шайбами строительные
| 01.7.15.07-0014 | Дюбели распорные полипропиленовые |  |  |  | 100 шт | 0.3 |  | 0.783 | 41.71 | 1.21 | 50.47 |  | 39.52 | [24 empty] | Дюбели распорные полипропиленовые
| 20.1.02.14-0001 | Серьга КС-095 |  |  |  | шт | 30 |  | 78.3 | 159.13 | 1.14 | 181.41 |  | 14204.4 | [24 empty] | Серьга КС-095
| 20.2.09.13-0011 | Муфты |  |  |  | шт | 6 |  | 15.66 | 425.18 | 1.14 | 484.71 |  | 7590.56 | [24 empty] | Муфты
|  | Итого прямые затраты |  |  |  | 12: 32164.64 | [26 empty] | Итого прямые затраты
307.1 | 421/пр_2020_п.75_пп.а | Вспомогательные ненормируемые материальные ресурсы |  |  |  | 4: %; 5: 2; 7: 2; 12: 112.12 | [27 empty] | Вспомогательные ненормируемые материальные ресурсы
|  | ФОТ |  |  |  | 12: 7430.24 | [28 empty] | ФОТ
| Пр/812-049.3-1 | НР Электротехнические установки на других объектах |  |  |  | 4: %; 5: 97; 7: 97; 12: 7207.33 | [28 empty] | НР Электротехнические установки на других объектах
| Пр/774-049.3 | СП Электротехнические установки на других объектах |  |  |  | 4: %; 5: 51; 7: 51; 12: 3789.42 | [28 empty] | СП Электротехнические установки на других объектах
|  | Всего по позиции |  |  |  | 10: 16579.89; 12: 43273.51 | [29 empty] | Всего по позиции
308 | ГЭСНм08-02-152-09 | Полка кабельная, устанавливаемая на стойках, масса: свыше 0,7 до 0,9 кг |  |  |  | 4: 100 шт; 5: 0.57; 6: 1; 7: 0.57 | [22 empty] | Полка кабельная, устанавливаемая на стойках, масса: свыше 0,7 до 0,9 кг
| ОП п.1.8.3 | При производстве работ на высоте св. 2 до 8 м ОЗП=1,05; ТЗ=1,05 | [42 empty] | При производстве работ на высоте св. 2 до 8 м ОЗП=1,05; ТЗ=1,05
| 1 | ОТ(ЗТ) |  |  |  | 4: чел.-ч; 7: 1.1731; 12: 294.36 | [23 empty] | ОТ(ЗТ)
| 1-100-38 | Средний разряд работы 3,8 |  |  |  | чел.-ч | 1.96 | 1.05 | 1.1731 |  |  | 250.93 |  | 294.36 | [24 empty] | Средний разряд работы 3,8
| 2 | ЭМ |  |  |  | 12: 12.07 | [23 empty] | ЭМ
|  | ОТм(ЗТм) |  |  |  | 4: чел.-ч; 7: 0.0114; 12: 3.43 | [23 empty] | ОТм(ЗТм)
| 91.05.05-015 | Краны на автомобильном ходу, грузоподъемность 16 т |  |  |  | 4: маш.-ч; 5: 0.01; 7: 0.0057; 10: 1524.56; 12: 8.69 | [24 empty] | Краны на автомобильном ходу, грузоподъемность 16 т
| 4-100-060 | ОТм(Зтм) Средний разряд машинистов 6 |  |  |  | 4: чел.-ч; 5: 0.01; 7: 0.0057; 10: 344.79; 12: 1.97 | [25 empty] | ОТм(Зтм) Средний разряд машинистов 6
| 91.14.02-001 | Автомобили бортовые, грузоподъемность до 5 т |  |  |  | маш.-ч | 0.01 |  | 0.0057 | 477.92 | 1.24 | 592.62 |  | 3.38 | [24 empty] | Автомобили бортовые, грузоподъемность до 5 т
| 4-100-040 | ОТм(Зтм) Средний разряд машинистов 4 |  |  |  | 4: чел.-ч; 5: 0.01; 7: 0.0057; 10: 256.68; 12: 1.46 | [25 empty] | ОТм(Зтм) Средний разряд машинистов 4
| 4 | М |  |  |  | 12: 3.31 | [23 empty] | М
| 14.4.03.03-0002 | Лак битумный БТ-123 |  |  |  | т | 6e-05 |  | 3.42e-05 | 82698.14 | 1.17 | 96756.82 |  | 3.31 | [24 empty] | Лак битумный БТ-123
|  | Итого прямые затраты |  |  |  | 12: 313.17 | [26 empty] | Итого прямые затраты
308.1 | 421/пр_2020_п.75_пп.а | Вспомогательные ненормируемые материальные ресурсы |  |  |  | 4: %; 5: 2; 7: 2; 12: 5.61 | [27 empty] | Вспомогательные ненормируемые материальные ресурсы
|  | ФОТ |  |  |  | 12: 297.79 | [28 empty] | ФОТ
| Пр/812-049.3-1 | НР Электротехнические установки на других объектах |  |  |  | 4: %; 5: 97; 7: 97; 12: 288.86 | [28 empty] | НР Электротехнические установки на других объектах
| Пр/774-049.3 | СП Электротехнические установки на других объектах |  |  |  | 4: %; 5: 51; 7: 51; 12: 151.87 | [28 empty] | СП Электротехнические установки на других объектах
|  | Всего по позиции |  |  |  | 10: 1332.47; 12: 759.51 | [29 empty] | Всего по позиции
309 | ТЦ_20.2.03.00_16_1655404670_05.06.2024_01_71.1 | Кабельный лоток перфорированный HDKBS60.100.150 (вес 2,75 кг/м) |  |  |  | м | 810 | 1 | 810 |  |  | 4299.97 |  | 3482975.7 | [22 empty] | Кабельный лоток перфорированный HDKBS60.100.150 (вес 2,75 кг/м)
|  | Всего по позиции |  |  |  | 12: 3482975.7 | [29 empty] | Всего по позиции
310 | ТЦ_20.2.03.00_16_1655404670_05.06.2024_01_72.1 | Универсальная крышка HDD100 (вес 0,9 кг/м) |  |  |  | м | 66 | 1 | 66 |  |  | 1198.15 |  | 79077.9 | [22 empty] | Универсальная крышка HDD100 (вес 0,9 кг/м)
|  | Всего по позиции |  |  |  | 12: 79077.9 | [29 empty] | Всего по позиции
311 | ТЦ_20.2.03.00_16_1655404670_05.06.2024_01_73.1 | Кабельный лоток перфорированный HDKBS60.150.150 (вес 3,630 кг/м) |  |  |  | м | 15 | 1 | 15 |  |  | 4866.46 |  | 72996.9 | [22 empty] | Кабельный лоток перфорированный HDKBS60.150.150 (вес 3,630 кг/м)
|  | Всего по позиции |  |  |  | 12: 72996.9 | [29 empty] | Всего по позиции
312 | ТЦ_20.2.03.00_16_1655404670_05.06.2024_02_74.1 | Универсальная крышка HDD150 (вес 1,29 кг/м) |  |  |  | м | 16 | 1 | 16 |  |  | 1714.26 |  | 27428.16 | [22 empty] | Универсальная крышка HDD150 (вес 1,29 кг/м)
|  | Всего по позиции |  |  |  | 12: 27428.16 | [29 empty] | Всего по позиции
313 | ГЭСН26-02-011-01 | Огнезащитное покрытие металлоконструкций краской по подготовленной поверхности,: толщина покрытия 1 мм |  |  |  | 4: 100 м2; 5: 0.018; 6: 1; 7: 0.018 | [22 empty] | Огнезащитное покрытие металлоконструкций краской по подготовленной поверхности,: толщина покрытия 1 мм
| 1 | ОТ(ЗТ) |  |  |  | 4: чел.-ч; 7: 0.17622; 12: 49.96 | [23 empty] | ОТ(ЗТ)
| 1-100-47 | Средний разряд работы 4,7 |  |  |  | 4: чел.-ч; 5: 9.79; 7: 0.17622; 10: 283.49; 12: 49.96 | [24 empty] | Средний разряд работы 4,7
| 2 | ЭМ |  |  |  | 12: 1.12 | [23 empty] | ЭМ
|  | ОТм(ЗТм) |  |  |  | 4: чел.-ч; 7: 0.00018; 12: 0.05 | [23 empty] | ОТм(ЗТм)
| 91.06.05-012 | Автопогрузчики вилочные, грузоподъемность 1 т |  |  |  | 4: маш.-ч; 5: 0.01; 7: 0.00018; 10: 388.01; 12: 0.07 | [24 empty] | Автопогрузчики вилочные, грузоподъемность 1 т
| 4-100-040 | ОТм(Зтм) Средний разряд машинистов 4 |  |  |  | 4: чел.-ч; 5: 0.01; 7: 0.00018; 10: 256.68; 12: 0.05 | [25 empty] | ОТм(Зтм) Средний разряд машинистов 4
| 91.21.01-012 | Агрегаты окрасочные высокого давления для окраски поверхностей конструкций, мощность 1 кВт |  |  |  | 4: маш.-ч; 5: 8.4; 7: 0.1512; 10: 6.94; 12: 1.05 | [24 empty] | Агрегаты окрасочные высокого давления для окраски поверхностей конструкций, мощность 1 кВт
| 4 | М |  |  |  | 12: 46.84 | [23 empty] | М
| 01.7.20.08-0051 | Ветошь хлопчатобумажная цветная |  |  |  | кг | 4.7 |  | 0.0846 | 56.11 | 1.49 | 83.6 |  | 7.07 | [24 empty] | Ветошь хлопчатобумажная цветная
| 14.5.09.11-0102 | Уайт-спирит |  |  |  | кг | 30.9 |  | 0.5562 | 60.6 | 1.18 | 71.51 |  | 39.77 | [24 empty] | Уайт-спирит
|  | Итого прямые затраты |  |  |  | 12: 97.97 | [26 empty] | Итого прямые затраты
313.1 | ФСБЦ-14.2.02.03-0111 | Краска огнезащитная однокомпонентная на основе акриловых смол и органического растворителя для пассивной огнезащиты металлоконструкций, вспучивающегося типа |  |  |  | кг | 165 |  | 2.97 | 352.31 | 1.56 | 549.6 |  | 1632.31 | [24 empty] | Краска огнезащитная однокомпонентная на основе акриловых смол и органического растворителя для пассивной огнезащиты металлоконструкций, вспучивающегося типа
|  | ФОТ |  |  |  | 12: 50.01 | [28 empty] | ФОТ
| Пр/812-020.0-1 | НР Теплоизоляционные работы |  |  |  | 4: %; 5: 97; 7: 97; 12: 48.51 | [28 empty] | НР Теплоизоляционные работы
| Пр/774-020.0 | СП Теплоизоляционные работы |  |  |  | 4: %; 5: 55; 7: 55; 12: 27.51 | [28 empty] | СП Теплоизоляционные работы
|  | Всего по позиции |  |  |  | 10: 100350; 12: 1806.3 | [29 empty] | Всего по позиции
314 | ТЦ_20.2.03.00_16_1655404670_05.06.2024_01_139.1 | Кронштейн потолочный SDBG (вес 0,200 кг/шт) |  |  |  | шт | 406 | 1 | 406 |  |  | 828.65 |  | 336431.9 | [22 empty] | Кронштейн потолочный SDBG (вес 0,200 кг/шт)
|  | Всего по позиции |  |  |  | 12: 336431.9 | [29 empty] | Всего по позиции
315 | ТЦ_20.2.03.00_16_1655404670_05.06.2024_01_94.1 | Болт (DIN 933) HDB10.30 (вес 0,03 кг/шт) |  |  |  | шт | 189 | 1 | 189 |  |  | 175.82 |  | 33229.98 | [22 empty] | Болт (DIN 933) HDB10.30 (вес 0,03 кг/шт)
|  | Всего по позиции |  |  |  | 12: 33229.98 | [29 empty] | Всего по позиции
316 | ТЦ_20.2.03.00_16_1655404670_05.06.2024_01_95.1 | Гайка канальная HDPNP10 (вес 0,04 кг/шт) |  |  |  | шт | 230 | 1 | 230 |  |  | 917.29 |  | 210976.7 | [22 empty] | Гайка канальная HDPNP10 (вес 0,04 кг/шт)
|  | Всего по позиции |  |  |  | 12: 210976.7 | [29 empty] | Всего по позиции
317 | ТЦ_20.2.03.00_16_1655404670_05.06.2024_01_126.1 | Фиксаторы-клипсы крышки из нержавеющей стали DCL (вес 0,01 кг/шт) |  |  |  | шт | 240 | 1 | 240 |  |  | 309.91 |  | 74378.4 | [22 empty] | Фиксаторы-клипсы крышки из нержавеющей стали DCL (вес 0,01 кг/шт)
|  | Всего по позиции |  |  |  | 12: 74378.4 | [29 empty] | Всего по позиции
318 | ТЦ_20.2.03.00_16_1655404670_05.06.2024_01_82.1 | Пластина соединительная HDV60.200 (вес 0,09 кг/шт) |  |  |  | шт | 550 | 1 | 550 |  |  | 725.35 |  | 398942.5 | [22 empty] | Пластина соединительная HDV60.200 (вес 0,09 кг/шт)
|  | Всего по позиции |  |  |  | 12: 398942.5 | [29 empty] | Всего по позиции
319 | ТЦ_20.2.03.00_16_1655404670_05.06.2024_01_103.1 | Профиль монтажный HDP3100T10X6 (вес 1,408 кг/м) |  |  |  | м | 192 | 1 | 192 |  |  | 3091.97 |  | 593658.24 | [22 empty] | Профиль монтажный HDP3100T10X6 (вес 1,408 кг/м)
|  | Всего по позиции |  |  |  | 12: 593658.24 | [29 empty] | Всего по позиции
320 | ТЦ_20.2.03.00_16_1655404670_05.06.2024_01_140.1 | Гайка и болт с зубчатыми насечками HDVM6.10 (вес 0,01 кг/шт) |  |  |  | шт | 3100 | 1 | 3100 |  |  | 236.2 |  | 732220 | [22 empty] | Гайка и болт с зубчатыми насечками HDVM6.10 (вес 0,01 кг/шт)
|  | Всего по позиции |  |  |  | 12: 732220 | [29 empty] | Всего по позиции
321 | ТЦ_20.2.03.00_16_1655404670_05.06.2024_01_141.1 | Гайка и болт с зубчатыми насечками HDVM6.20 (вес 0,01 кг/шт) |  |  |  | шт | 1300 | 1 | 1300 |  |  | 317.22 |  | 412386 | [22 empty] | Гайка и болт с зубчатыми насечками HDVM6.20 (вес 0,01 кг/шт)
|  | Всего по позиции |  |  |  | 12: 412386 | [29 empty] | Всего по позиции
322 | ТЦ_20.2.03.00_16_1655404670_05.06.2024_01_84.1 | Перегородка для крепления болтами HDSLOS60 (вес 0,4 кг/м) |  |  |  | м | 204 | 1 | 204 |  |  | 1629.22 |  | 332360.88 | [22 empty] | Перегородка для крепления болтами HDSLOS60 (вес 0,4 кг/м)
|  | Всего по позиции |  |  |  | 12: 332360.88 | [29 empty] | Всего по позиции
323 | ТЦ_20.2.03.00_16_1655404670_05.06.2024_01_85.1 | Профиль монтажный HDP1000TX3 (вес 2,73 кг/м) |  |  |  | м | 54 | 1 | 54 |  |  | 4129.07 |  | 222969.78 | [22 empty] | Профиль монтажный HDP1000TX3 (вес 2,73 кг/м)
|  | Всего по позиции |  |  |  | 12: 222969.78 | [29 empty] | Всего по позиции
324 | ТЦ_20.2.03.00_16_1655404670_05.06.2024_01_127.1 | Забивной анкер HKD M8X40 (вес HKD M8X40 кг/шт) |  |  |  | шт | 520 | 1 | 520 |  |  | 60.83 |  | 31631.6 | [22 empty] | Забивной анкер HKD M8X40 (вес HKD M8X40 кг/шт)
|  | Всего по позиции |  |  |  | 12: 31631.6 | [29 empty] | Всего по позиции
325 | ТЦ_20.2.03.00_16_1655404670_05.06.2024_01_89.1 | Анкер-шпилька М 10 HST3 M10x110 (вес 0,07 кг/шт) |  |  |  | шт | 24 | 1 | 24 |  |  | 408 |  | 9792 | [22 empty] | Анкер-шпилька М 10 HST3 M10x110 (вес 0,07 кг/шт)
|  | Всего по позиции |  |  |  | 12: 9792 | [29 empty] | Всего по позиции
326 | ТЦ_20.2.03.00_16_1655404670_05.06.2024_01_128.1 | Шпилька TIM8 (вес 0,32 кг/м) |  |  |  | м | 1042 | 1 | 1042 |  |  | 480.75 |  | 500941.5 | [22 empty] | Шпилька TIM8 (вес 0,32 кг/м)
|  | Всего по позиции |  |  |  | 12: 500941.5 | [29 empty] | Всего по позиции
327 | ТЦ_20.2.03.00_16_1655404670_05.06.2024_01_90.1 | Угол горизонтальный 90° HDB90.60.100 (вес 1,19 кг/шт) |  |  |  | шт | 19 | 1 | 19 |  |  | 6949.11 |  | 132033.09 | [22 empty] | Угол горизонтальный 90° HDB90.60.100 (вес 1,19 кг/шт)
|  | Всего по позиции |  |  |  | 12: 132033.09 | [29 empty] | Всего по позиции
328 | ТЦ_20.2.03.00_16_1655404670_05.06.2024_01_88.1 | Шайба усиленная (DIN 9021) HDCRO6 (вес 0,003 кг/шт) |  |  |  | шт | 1300 | 1 | 1300 |  |  | 55.29 |  | 71877 | [22 empty] | Шайба усиленная (DIN 9021) HDCRO6 (вес 0,003 кг/шт)
|  | Всего по позиции |  |  |  | 12: 71877 | [29 empty] | Всего по позиции
329 | ТЦ_20.2.03.00_16_1655404670_05.06.2024_01_91.1 | Ответвитель горизонтальный 90° HDAS60.100 (вес 0,63 кг/шт) |  |  |  | шт | 34 | 1 | 34 |  |  | 4723.73 |  | 160606.82 | [22 empty] | Ответвитель горизонтальный 90° HDAS60.100 (вес 0,63 кг/шт)
|  | Всего по позиции |  |  |  | 12: 160606.82 | [29 empty] | Всего по позиции
330 | ТЦ_20.2.03.00_16_1655404670_05.06.2024_01_125.1 | Гайка (DIN 934) HDM8 (вес 0,01 кг/шт) |  |  |  | шт | 3800 | 1 | 3800 |  |  | 52.38 |  | 199044 | [22 empty] | Гайка (DIN 934) HDM8 (вес 0,01 кг/шт)
|  | Всего по позиции |  |  |  | 12: 199044 | [29 empty] | Всего по позиции
331 | ТЦ_20.2.03.00_16_1655404670_05.06.2024_01_92.1 | Консоль для больших нагрузок HDWK100 (вес 0,3 кг/шт) |  |  |  | шт | 57 | 1 | 57 |  |  | 1107.31 |  | 63116.67 | [22 empty] | Консоль для больших нагрузок HDWK100 (вес 0,3 кг/шт)
|  | Всего по позиции |  |  |  | 12: 63116.67 | [29 empty] | Всего по позиции
332 | ТЦ_20.2.03.00_16_1655404670_05.06.2024_01_96.1 | Балочный зажим HDP1796 (вес 0,37 кг/шт) |  |  |  | шт | 52 | 1 | 52 |  |  | 1939.61 |  | 100859.72 | [22 empty] | Балочный зажим HDP1796 (вес 0,37 кг/шт)
|  | Всего по позиции |  |  |  | 12: 100859.72 | [29 empty] | Всего по позиции
333 | ТЦ_20.2.03.00_16_1655404670_05.06.2024_01_97.1 | Профиль монтажный HDP1001TX6 (вес 5,47 кг/м) |  |  |  | м | 12 | 1 | 12 |  |  | 13137.48 |  | 157649.76 | [22 empty] | Профиль монтажный HDP1001TX6 (вес 5,47 кг/м)
|  | Всего по позиции |  |  |  | 12: 157649.76 | [29 empty] | Всего по позиции
334 | ТЦ_20.2.03.00_16_1655404670_05.06.2024_01_98.1 | Элемент монтажный консольный HDP2073A (вес 1,8 кг/шт) |  |  |  | шт | 6 | 1 | 6 |  |  | 10759.6 |  | 64557.6 | [22 empty] | Элемент монтажный консольный HDP2073A (вес 1,8 кг/шт)
|  | Всего по позиции |  |  |  | 12: 64557.6 | [29 empty] | Всего по позиции
335 | ТЦ_20.2.03.00_16_1655404670_05.06.2024_01_99.1 | Профиль монтажный HDP1000TTTX3 (вес 2,7 кг/м) |  |  |  | м | 15 | 1 | 15 |  |  | 5279.83 |  | 79197.45 | [22 empty] | Профиль монтажный HDP1000TTTX3 (вес 2,7 кг/м)
|  | Всего по позиции |  |  |  | 12: 79197.45 | [29 empty] | Всего по позиции
336 | ТЦ_20.2.03.00_16_1655404670_05.06.2024_01_142.1 | Элемент монтажный плоский HDP1020 (вес 0,062 кг/шт) |  |  |  | шт | 425 | 1 | 425 |  |  | 217.17 |  | 92297.25 | [22 empty] | Элемент монтажный плоский HDP1020 (вес 0,062 кг/шт)
|  | Всего по позиции |  |  |  | 12: 92297.25 | [29 empty] | Всего по позиции
337 | ТЦ_20.2.03.00_16_1655404670_05.06.2024_01_111.1 | Шпилька TIM10 (вес 0,5 кг/м) |  |  |  | м | 32 | 1 | 32 |  |  | 401.3 |  | 12841.6 | [22 empty] | Шпилька TIM10 (вес 0,5 кг/м)
|  | Всего по позиции |  |  |  | 12: 12841.6 | [29 empty] | Всего по позиции
338 | ТЦ_20.2.03.00_16_1655404670_05.06.2024_01_143.1 | Болт (DIN 933) HDB10.20 (вес 0,021 кг/шт) |  |  |  | шт | 120 | 1 | 120 |  |  | 97.02 |  | 11642.4 | [22 empty] | Болт (DIN 933) HDB10.20 (вес 0,021 кг/шт)
|  | Всего по позиции |  |  |  | 12: 11642.4 | [29 empty] | Всего по позиции
339 | ТЦ_20.2.03.00_16_1655404670_05.06.2024_01_132.1 | Монтажные элементы HDP1026 (вес 0,138 кг/шт) |  |  |  | шт | 24 | 1 | 24 |  |  | 814.35 |  | 19544.4 | [22 empty] | Монтажные элементы HDP1026 (вес 0,138 кг/шт)
|  | Всего по позиции |  |  |  | 12: 19544.4 | [29 empty] | Всего по позиции
340 | ТЦ_20.2.03.00_16_1655404670_05.06.2024_01_144.1 | Угол вертикальный внутренний 90° HDSB90.60.100 (вес 0,803 кг/шт) |  |  |  | шт | 4 | 1 | 4 |  |  | 4900.58 |  | 19602.32 | [22 empty] | Угол вертикальный внутренний 90° HDSB90.60.100 (вес 0,803 кг/шт)
|  | Всего по позиции |  |  |  | 12: 19602.32 | [29 empty] | Всего по позиции
341 | ТЦ_20.2.03.00_16_1655404670_05.06.2024_01_145.1 | Крышка для вертикального внутреннего угла 90° HDDSB90.100 (вес 0,803 кг/шт) |  |  |  | шт | 4 | 1 | 4 |  |  | 1827.32 |  | 7309.28 | [22 empty] | Крышка для вертикального внутреннего угла 90° HDDSB90.100 (вес 0,803 кг/шт)
|  | Всего по позиции |  |  |  | 12: 7309.28 | [29 empty] | Всего по позиции
342 | ТЦ_20.2.03.00_16_1655404670_05.06.2024_01_146.1 | Угол вертикальный внешний 90° HDVB90.60.100 (вес 0,715 кг/шт) |  |  |  | шт | 4 | 1 | 4 |  |  | 5018.2 |  | 20072.8 | [22 empty] | Угол вертикальный внешний 90° HDVB90.60.100 (вес 0,715 кг/шт)
|  | Всего по позиции |  |  |  | 12: 20072.8 | [29 empty] | Всего по позиции
343 | ТЦ_20.2.03.00_16_1655404670_05.06.2024_01_147.1 | Крышка для вертикального внешнего угла 90° HDDVB90.60.100 (вес 0,330 кг/шт) |  |  |  | шт | 4 | 1 | 4 |  |  | 2454.73 |  | 9818.92 | [22 empty] | Крышка для вертикального внешнего угла 90° HDDVB90.60.100 (вес 0,330 кг/шт)
|  | Всего по позиции |  |  |  | 12: 9818.92 | [29 empty] | Всего по позиции
344 | ТЦ_20.2.03.00_16_1655404670_05.06.2024_01_148.1 | Элемент монтажный плоский HDP1066 (вес 0,188 кг/шт) |  |  |  | шт | 38 | 1 | 38 |  |  | 654.41 |  | 24867.58 | [22 empty] | Элемент монтажный плоский HDP1066 (вес 0,188 кг/шт)
|  | Всего по позиции |  |  |  | 12: 24867.58 | [29 empty] | Всего по позиции
345 | ТЦ_20.2.03.00_16_1655404670_05.06.2024_01_149.1 | Элемент монтажный изогнутый HDP2101 (вес 0,188 кг/шт) |  |  |  | шт | 38 | 1 | 38 |  |  | 639.37 |  | 24296.06 | [22 empty] | Элемент монтажный изогнутый HDP2101 (вес 0,188 кг/шт)
|  | Всего по позиции |  |  |  | 12: 24296.06 | [29 empty] | Всего по позиции
346 | ГЭСН08-07-002-01 | Установка и разборка внутренних трубчатых инвентарных лесов: при высоте помещений до 6 м |  |  |  | 4: 100 м2 горизонтальной проекции; 5: 4.64; 6: 1; 7: 4.64 | [22 empty] | Установка и разборка внутренних трубчатых инвентарных лесов: при высоте помещений до 6 м
| 1 | ОТ(ЗТ) |  |  |  | 4: чел.-ч; 7: 325.728; 12: 75184.54 | [23 empty] | ОТ(ЗТ)
| 1-100-31 | Средний разряд работы 3,1 |  |  |  | 4: чел.-ч; 5: 70.2; 7: 325.728; 10: 230.82; 12: 75184.54 | [24 empty] | Средний разряд работы 3,1
| 2 | ЭМ |  |  |  | 12: 494.96 | [23 empty] | ЭМ
|  | ОТм(ЗТм) |  |  |  | 4: чел.-ч; 7: 0.8352; 12: 214.38 | [23 empty] | ОТм(ЗТм)
| 91.14.02-001 | Автомобили бортовые, грузоподъемность до 5 т |  |  |  | маш.-ч | 0.18 |  | 0.8352 | 477.92 | 1.24 | 592.62 |  | 494.96 | [24 empty] | Автомобили бортовые, грузоподъемность до 5 т
| 4-100-040 | ОТм(Зтм) Средний разряд машинистов 4 |  |  |  | 4: чел.-ч; 5: 0.18; 7: 0.8352; 10: 256.68; 12: 214.38 | [25 empty] | ОТм(Зтм) Средний разряд машинистов 4
| 4 | М |  |  |  | 12: 15104.53 | [23 empty] | М
| 01.7.16.02-0002 | Леса стальные стоечные приставные хомутовые (стойки, связи, поперечины, лестницы) в комплекте с пробками (хомутами, башмаками, болтами), без щитов настила, высота лесов до 60 м |  |  |  | т | 0.029 |  | 0.13456 | 91734.54 | 1.18 | 108246.76 |  | 14565.68 | [24 empty] | Леса стальные стоечные приставные хомутовые (стойки, связи, поперечины, лестницы) в комплекте с пробками (хомутами, башмаками, болтами), без щитов настила, высота лесов до 60 м
| 11.1.03.01-0063 | Бруски обрезные хвойных пород (ель, сосна), естественной влажности, длина 2-6,5 м, ширина 20-90 мм, толщина 20-90 мм, сорт III |  |  |  | м3 | 0.008 |  | 0.03712 | 16496.03 | 0.88 | 14516.51 |  | 538.85 | [24 empty] | Бруски обрезные хвойных пород (ель, сосна), естественной влажности, длина 2-6,5 м, ширина 20-90 мм, толщина 20-90 мм, сорт III
Н | 11.2.13.04 | Щиты настила |  |  |  | 4: м2; 5: 5.5; 7: 25.52 | [40 empty] | Щиты настила
|  | Итого прямые затраты |  |  |  | 12: 90998.41 | [26 empty] | Итого прямые затраты
|  | ФОТ |  |  |  | 12: 75398.92 | [28 empty] | ФОТ
| Пр/812-008.0-1 | НР Конструкции из кирпича и блоков |  |  |  | 4: %; 5: 110; 7: 110; 12: 82938.81 | [28 empty] | НР Конструкции из кирпича и блоков
| Пр/774-008.0 | СП Конструкции из кирпича и блоков |  |  |  | 4: %; 5: 69; 7: 69; 12: 52025.25 | [28 empty] | СП Конструкции из кирпича и блоков
|  | Всего по позиции |  |  |  | 10: 48698.81; 12: 225962.47 | [29 empty] | Всего по позиции
347 | ФСБЦ-11.2.13.06-0013 | Щиты настила, толщина 40 мм |  |  |  | м2 | 25.52 | 1 | 25.52 | 625.83 | 1.27 | 794.8 |  | 20283.3 | [22 empty] | Щиты настила, толщина 40 мм
|  | Всего по позиции |  |  |  | 12: 20283.3 | [29 empty] | Всего по позиции
|  | Итоги по разделу 2 ЧРП : | [53 empty] | Итоги по разделу 2 ЧРП :
|  | Всего прямые затраты (справочно) |  |  |  | 12: 14287680.06 | [42 empty] | Всего прямые затраты (справочно)
|  | в том числе: | [54 empty] | в том числе:
|  | Оплата труда рабочих |  |  |  | 12: 462172.17 | [42 empty] | Оплата труда рабочих
|  | Эксплуатация машин |  |  |  | 12: 20252.22 | [42 empty] | Эксплуатация машин
|  | Оплата труда машинистов (Отм) |  |  |  | 12: 6079.46 | [42 empty] | Оплата труда машинистов (Отм)
|  | Материалы |  |  |  | 12: 13799176.21 | [42 empty] | Материалы
|  | Строительные работы |  |  |  | 12: 256245 | [42 empty] | Строительные работы
|  | в том числе: | [54 empty] | в том числе:
|  | оплата труда |  |  |  | 12: 78248.86 | [42 empty] | оплата труда
|  | эксплуатация машин и механизмов |  |  |  | 12: 501.22 | [42 empty] | эксплуатация машин и механизмов
|  | оплата труда машинистов (Отм) |  |  |  | 12: 215.73 | [42 empty] | оплата труда машинистов (Отм)
|  | материалы |  |  |  | 12: 37351.64 | [42 empty] | материалы
|  | накладные расходы |  |  |  | 12: 86096.6 | [42 empty] | накладные расходы
|  | сметная прибыль |  |  |  | 12: 53830.95 | [42 empty] | сметная прибыль
|  | Монтажные работы |  |  |  | 12: 14747904.03 | [42 empty] | Монтажные работы
|  | в том числе: | [54 empty] | в том числе:
|  | оплата труда |  |  |  | 12: 383923.31 | [42 empty] | оплата труда
|  | эксплуатация машин и механизмов |  |  |  | 12: 19751 | [42 empty] | эксплуатация машин и механизмов
|  | оплата труда машинистов (Отм) |  |  |  | 12: 5863.73 | [42 empty] | оплата труда машинистов (Отм)
|  | материалы |  |  |  | 12: 13761824.57 | [42 empty] | материалы
|  | накладные расходы |  |  |  | 12: 377893.1 | [42 empty] | накладные расходы
|  | сметная прибыль |  |  |  | 12: 198648.32 | [42 empty] | сметная прибыль
|  | Оборудование |  |  |  | 12: 708871.62 | [42 empty] | Оборудование
|  | Инженерное оборудование |  |  |  | 12: 708871.62 | [42 empty] | Инженерное оборудование
|  | Всего ФОТ (справочно) |  |  |  | 12: 468251.63 | [42 empty] | Всего ФОТ (справочно)
|  | Всего накладные расходы (справочно) |  |  |  | 12: 463989.7 | [42 empty] | Всего накладные расходы (справочно)
|  | Всего сметная прибыль (справочно) |  |  |  | 12: 252479.27 | [42 empty] | Всего сметная прибыль (справочно)
|  | Всего по разделу 2 ЧРП |  |  |  | 12: 15713020.65 | [43 empty] | Всего по разделу 2 ЧРП
|  | справочно: | [54 empty] | справочно:
|  | Материальные ресурсы, отсутствующие в ФРСН |  |  |  | 12: 13250108.02 | [42 empty] | Материальные ресурсы, отсутствующие в ФРСН
|  | Оборудование, отсутствующее в ФРСН |  |  |  | 12: 708871.62 | [42 empty] | Оборудование, отсутствующее в ФРСН
|  | Затраты труда рабочих |  |  |  | 7: 1861,73156 | [44 empty] | Затраты труда рабочих
|  | Затраты труда машинистов |  |  |  | 7: 21,13563 | [44 empty] | Затраты труда машинистов
Раздел 3. Механизмы | [34 empty] | Раздел 3. Механизмы
348 | ФСЭМ-91.06.06-015 | Автогидроподъемники, высота подъема 37 м |  |  |  | маш.-ч | 3246 | 1 | 3246 |  |  | 2308.2 |  | 8767056.48 | [22 empty] | Автогидроподъемники, высота подъема 37 м
348 | ФСЭМ-91.06.06-015 | Автогидроподъемники, высота подъема 37 м |  |  |  | маш.-ч | 3246 |  | 3246 | 1684.82 | 1.37 | 2308.2 |  | 7492417.2 | [45 empty] | Автогидроподъемники, высота подъема 37 м
348.1 | 4-100-080 | ОТм(Зтм) Средний разряд машинистов 8 |  |  |  | 4: чел.-ч; 5: 1; 7: 3246; 10: 392.68; 12: 1274639.28 | [25 empty] | ОТм(Зтм) Средний разряд машинистов 8
|  | Итого прямые затраты |  |  |  | 12: 8767056.48 | [26 empty] | Итого прямые затраты
|  | ФОТ |  |  |  | 12: 1274639.28 | [28 empty] | ФОТ
| Пр/812-049.3-1 | НР Электротехнические установки на других объектах |  |  |  | 4: %; 5: 97; 7: 97; 12: 1236400.1 | [28 empty] | НР Электротехнические установки на других объектах
| Пр/774-049.3 | СП Электротехнические установки на других объектах |  |  |  | 4: %; 5: 51; 7: 51; 12: 650066.03 | [28 empty] | СП Электротехнические установки на других объектах
|  | Всего по позиции |  |  |  | 12: 10653522.61 | [29 empty] | Всего по позиции
349 | ФСЭМ-91.06.06-014 | Автогидроподъемники, высота подъема 28 м |  |  |  | маш.-ч | 760 | 1 | 760 |  |  | 1249.95 |  | 1212002.4 | [22 empty] | Автогидроподъемники, высота подъема 28 м
349 | ФСЭМ-91.06.06-014 | Автогидроподъемники, высота подъема 28 м |  |  |  | маш.-ч | 760 |  | 760 | 912.37 | 1.37 | 1249.95 |  | 949962 | [45 empty] | Автогидроподъемники, высота подъема 28 м
349.1 | 4-100-060 | ОТм(Зтм) Средний разряд машинистов 6 |  |  |  | 4: чел.-ч; 5: 1; 7: 760; 10: 344.79; 12: 262040.4 | [25 empty] | ОТм(Зтм) Средний разряд машинистов 6
|  | Итого прямые затраты |  |  |  | 12: 1212002.4 | [26 empty] | Итого прямые затраты
|  | ФОТ |  |  |  | 12: 262040.4 | [28 empty] | ФОТ
| Пр/812-049.3-1 | НР Электротехнические установки на других объектах |  |  |  | 4: %; 5: 97; 7: 97; 12: 254179.19 | [28 empty] | НР Электротехнические установки на других объектах
| Пр/774-049.3 | СП Электротехнические установки на других объектах |  |  |  | 4: %; 5: 51; 7: 51; 12: 133640.6 | [28 empty] | СП Электротехнические установки на других объектах
|  | Всего по позиции |  |  |  | 12: 1599822.19 | [29 empty] | Всего по позиции
|  | Итоги по разделу 3 Механизмы : | [53 empty] | Итоги по разделу 3 Механизмы :
|  | Всего прямые затраты (справочно) |  |  |  | 12: 9979058.88 | [42 empty] | Всего прямые затраты (справочно)
|  | в том числе: | [54 empty] | в том числе:
|  | Эксплуатация машин |  |  |  | 12: 8442379.2 | [42 empty] | Эксплуатация машин
|  | Оплата труда машинистов (Отм) |  |  |  | 12: 1536679.68 | [42 empty] | Оплата труда машинистов (Отм)
|  | Монтажные работы |  |  |  | 12: 12253344.8 | [42 empty] | Монтажные работы
|  | в том числе: | [54 empty] | в том числе:
|  | эксплуатация машин и механизмов |  |  |  | 12: 8442379.2 | [42 empty] | эксплуатация машин и механизмов
|  | оплата труда машинистов (Отм) |  |  |  | 12: 1536679.68 | [42 empty] | оплата труда машинистов (Отм)
|  | накладные расходы |  |  |  | 12: 1490579.29 | [42 empty] | накладные расходы
|  | сметная прибыль |  |  |  | 12: 783706.63 | [42 empty] | сметная прибыль
|  | Всего ФОТ (справочно) |  |  |  | 12: 1536679.68 | [42 empty] | Всего ФОТ (справочно)
|  | Всего накладные расходы (справочно) |  |  |  | 12: 1490579.29 | [42 empty] | Всего накладные расходы (справочно)
|  | Всего сметная прибыль (справочно) |  |  |  | 12: 783706.63 | [42 empty] | Всего сметная прибыль (справочно)
|  | Всего по разделу 3 Механизмы |  |  |  | 12: 12253344.8 | [43 empty] | Всего по разделу 3 Механизмы
|  | справочно: | [54 empty] | справочно:
|  | Затраты труда машинистов |  |  |  | 7: 4006 | [44 empty] | Затраты труда машинистов
|  | Итоги по смете: | [58 empty] | Итоги по смете:
|  | Всего прямые затраты (справочно) |  |  |  | 12: 93789501.97 | [47 empty] | Всего прямые затраты (справочно)
|  | в том числе: | [59 empty] | в том числе:
|  | Оплата труда рабочих |  |  |  | 12: 3522671.41 | [47 empty] | Оплата труда рабочих
|  | Эксплуатация машин |  |  |  | 12: 8718306.74 | [47 empty] | Эксплуатация машин
|  | Оплата труда машинистов (Отм) |  |  |  | 12: 1604397.21 | [47 empty] | Оплата труда машинистов (Отм)
|  | Материалы |  |  |  | 12: 79944126.61 | [47 empty] | Материалы
|  | Строительные работы |  |  |  | 12: 393847.67 | [47 empty] | Строительные работы
|  | в том числе: | [59 empty] | в том числе:
|  | оплата труда |  |  |  | 12: 107180.56 | [47 empty] | оплата труда
|  | эксплуатация машин и механизмов |  |  |  | 12: 918.11 | [47 empty] | эксплуатация машин и механизмов
|  | оплата труда машинистов (Отм) |  |  |  | 12: 1489.1 | [47 empty] | оплата труда машинистов (Отм)
|  | материалы |  |  |  | 12: 97543.08 | [47 empty] | материалы
|  | накладные расходы |  |  |  | 12: 115922.05 | [47 empty] | накладные расходы
|  | сметная прибыль |  |  |  | 12: 70794.77 | [47 empty] | сметная прибыль
|  | Монтажные работы |  |  |  | 12: 101006085.28 | [47 empty] | Монтажные работы
|  | в том числе: | [59 empty] | в том числе:
|  | оплата труда |  |  |  | 12: 3415490.85 | [47 empty] | оплата труда
|  | эксплуатация машин и механизмов |  |  |  | 12: 8717388.63 | [47 empty] | эксплуатация машин и механизмов
|  | оплата труда машинистов (Отм) |  |  |  | 12: 1602908.11 | [47 empty] | оплата труда машинистов (Отм)
|  | материалы |  |  |  | 12: 79846583.53 | [47 empty] | материалы
|  | накладные расходы |  |  |  | 12: 4865795.8 | [47 empty] | накладные расходы
|  | сметная прибыль |  |  |  | 12: 2557918.36 | [47 empty] | сметная прибыль
|  | Оборудование |  |  |  | 12: 3823821.23 | [47 empty] | Оборудование
|  | Инженерное оборудование |  |  |  | 12: 3823821.23 | [47 empty] | Инженерное оборудование
|  | Всего |  |  |  | 12: 105223754.18 | [48 empty] | Всего
|  | Всего ФОТ (справочно) |  |  |  | 12: 5127068.62 | [47 empty] | Всего ФОТ (справочно)
|  | Всего накладные расходы (справочно) |  |  |  | 12: 4981717.85 | [47 empty] | Всего накладные расходы (справочно)
|  | Всего сметная прибыль (справочно) |  |  |  | 12: 2628713.13 | [47 empty] | Всего сметная прибыль (справочно)
|  | Всего СМР для расчета лимитированных затрат |  |  |  | 12: 101399932.95 | [48 empty] | Всего СМР для расчета лимитированных затрат
|  | Временные здания и сооружения 2,7% |  |  |  | 12: 2737798.19 | [47 empty] | Временные здания и сооружения 2,7%
|  | Всего |  |  |  | 12: 104137731.14 | [48 empty] | Всего
|  | Всего с оборудованием |  |  |  | 12: 107961552.37 | [48 empty] | Всего с оборудованием
|  | НДС 20% |  |  |  | 12: 21592310.47 | [47 empty] | НДС 20%
|  | ВСЕГО по смете |  |  |  | 12: 129553862.84 | [48 empty] | ВСЕГО по смете
|  | справочно: | [59 empty] | справочно:
|  | Материальные ресурсы, отсутствующие в ФРСН |  |  |  | 12: 76444993.91 | [47 empty] | Материальные ресурсы, отсутствующие в ФРСН
|  | Оборудование, отсутствующее в ФРСН |  |  |  | 12: 3823821.23 | [47 empty] | Оборудование, отсутствующее в ФРСН
|  | Затраты труда рабочих |  |  |  | 7: 14019,12605 | [49 empty] | Затраты труда рабочих
|  | Затраты труда машинистов |  |  |  | 7: 4228,71958 | [49 empty] | Затраты труда машинистов
| Составил: | инженер |  |  |  | 5: (А.О.Зимакова) | [50 empty] | инженер | (А.О.Зимакова)
[должность, подпись (инициалы, фамилия)]
| Проверил: | начальник группы |  |  |  | 5: (М.Ф.Баширова) | [52 empty] | начальник группы | (М.Ф.Баширова)
[должность, подпись (инициалы, фамилия)]
1. Зарегистрирован Министерством юстиции Российской Федерации 10 сентября 2019 г., регистрационный № 55869), с изменениями, внесенными приказом Министерства строительства и жилищно-коммунального хозяйства Российской Федерации от 20 февраля 2021 г. № 79/пр (зарегистрирован Министерством юстиции Российской Федерации 9 августа 2021 г., регистрационный № 64577)
² Под прочими затратами понимаются затраты, учитываемые в соответствии с пунктом 184 Методики.
³ Под прочими работами понимаются затраты, учитываемые в соответствии с пунктами 122-128 Методики.