## ВОР_06.11.25
Сметный расчет стоимости работ
№ п/п | Раздел | Наименование | Тип, марка, обозначение документа, опросного листа | Код оборудования | Завод изготовитель | ед.изм | кол-во, по факту | Цена СМР | Стоимость СМР | Цена ТМЦ | Стоимость ТМЦ | Итого | Масса 1ед,, кг
1 | 2 | 4 | 5 | 6 | 7 | 8 | 9.2. | 10 | 11 | 12 | 13 | 14 | 16
1 |  | Раздел АР
1.1 | АР | Демонтаж металлических ворот – 4000х5000мм |  |  |  | м2 | 1 |  | 0 |  | 0 | 0
1.2 | АР | Демонтаж металлических ворот – 1980х2390мм |  |  |  | шт. | 1 |  | 0 |  | 0 | 0
1.3 | АР | Демонтаж металлической двери распашной 1500х2100мм |  |  |  | шт. | 5 |  | 0 |  | 0 | 0
1.4 | АР | Демонтаж металлической двери распашной 1350х2100мм |  |  |  | шт. | 3 |  | 0 |  | 0 | 0
1.5 | АР | Демонтаж металлической двери распашной 1250х2100мм |  |  |  | шт. | 7 |  | 0 |  | 0 | 0
1.6 | АР | Демонтаж металлической двери распашной 1000х2100мм |  |  |  | шт. | 3 |  | 0 |  | 0 | 0
1.7 | АР | Демонтаж ПВХ двери распашной 1000х2100мм |  |  |  | шт. | 28 |  | 0 |  | 0 | 0
1.8 | АР | Демонтаж ПВХ двери распашной 900х2100мм |  |  |  | шт. | 8 |  | 0 |  | 0 | 0
1.9 | АР | Демонтаж ПВХ двери распашной 700х2100мм |  |  |  | шт. | 39 |  | 0 |  | 0 | 0
1.10 | АР | Демонтаж оконного заполнения, ПВХ профиль 1300х1400мм |  |  |  | шт. | 4 |  | 0 |  | 0 | 0
1.11 | АР | Демонтаж настенной плитки с последующей очисткой основания от штукатурки |  |  |  | м2 | 715.5 |  | 0 |  | 0 | 0
1.12 | АР | Демонтаж штукатурки с поверхностей |  |  |  | м2 | 596.67 |  | 0 |  | 0 | 0
1.13 | АР | Демонтаж напольных покрытий из линолеума с очисткой и шлифованием основания от клея |  |  |  | м2 | 906.53 |  | 0 |  | 0 | 0
1.14 | АР | Демонтаж керамогранита с последующей очисткой основания от клея |  |  |  | м2 | 475.36 |  | 0 |  | 0 | 0
1.15 | АР | Демонтаж кислотоупорной плитки с эпоксидной затиркой |  |  |  | м2 | 119.74 |  | 0 |  | 0 | 0
1.16 | АР | Демонтаж подвесного потолка из ПВХ, включая подсистему и крепеж |  |  |  | м2 | 131.99 |  | 0 |  | 0 | 0
1.17 | АР | Демонтаж подвесного потолка "Армстронг", включая подсистему и крепеж |  |  |  | м2 | 1232.06 |  | 0 |  | 0 | 0
1.18 | АР | Демонтаж металлического каркаса из направляющих профилей с облицовкой стальным профилированным листом |  |  |  | м2 | 1583.96 |  | 0 |  | 0 | 0
1.19 | АР | Демонтаж перегородок из гипсокартонных листов (ГКЛ) по системе "КНАУФ" с одинарным металлическим каркасом и двухслойной обшивкой с обеих сторон |  |  |  | м2 | 1727.78 |  | 0 |  | 0 | 0
1.20 | АР | Демонтаж зашивок из гипсокартонных листов (ГКЛ) по системе "КНАУФ" с одинарным металлическим каркасом и двухслойной обшивкой |  |  |  | м2 | 936.33 |  | 0 |  | 0 | 0
1.21 | АР | Демонтаж столбчатых отбойников |  |  |  | шт. | 27 |  | 0 |  | 0 | 0
1.22 | АР | Демонтаж устройств защиты стен |  |  |  | м.п. | 27.93 |  | 0 |  | 0 | 0
1.23 | АР | Демонтаж устройств защиты докшелтеров |  |  |  | шт. | 24 |  | 0 |  | 0 | 0
1.24 | АР | Демонтаж устройств защиты стеллажей |  |  |  | шт. | 41 |  | 0 |  | 0 | 0
1.25 | АР | Монтаж откатных противопожарных ворот на металлическом каркасе, включая фурнитуру, 1980х2390мм |  |  |  | шт. | 1 |  | 0 |  | 0 | 0
1.26 | АР | Монтаж одностворчатой металлической противопожарной двери ручного открывания EI30, включая фурнитуру, 800х2000мм |  |  |  | шт. | 5 |  | 0 |  | 0 | 0
1.27 | АР | Монтаж одностворчатой металлической противопожарной двери ручного открывания EI30, включая фурнитуру, 900х2000мм |  |  |  | шт. | 6 |  | 0 |  | 0 | 0
1.28 | АР | Монтаж двустворчатой металлической противопожарной двери с двумя активными створками и системой «Антипаника» EI30, включая фурнитуру, 1150х2000мм. |  |  |  | шт. | 6 |  | 0 |  | 0 | 0
1.29 | АР | Монтаж двустворчатой металлической противопожарной двери с двумя активными створками и системой «Антипаника» EI30, включая фурнитуру, 1400х2000мм. |  |  |  | шт. | 4 |  | 0 |  | 0 | 0
1.30 | АР | Монтаж одностворчатой металлической противопожарной двери ручного открывания EI30, включая фурнитуру, 600х2000мм |  |  |  | шт. | 4 |  | 0 |  | 0 | 0
1.31 | АР | Монтаж одностворчатой ПВХ двери ручного открывания, включая фурнитуру, 600х2000мм |  |  |  | шт. | 29 |  | 0 |  | 0 | 0
1.32 | АР | Монтаж одностворчатой ПВХ двери ручного открывания, включая фурнитуру, 900х2000мм |  |  |  | шт. | 31 |  | 0 |  | 0 | 0
1.33 | АР | Монтаж одностворчатой ПВХ двери ручного открывания, включая фурнитуру, 800х2000мм |  |  |  | шт. | 1 |  | 0 |  | 0 | 0
1.34 | АР | Монтаж двустворчатой металлической противопожарной двери с двумя активными створками и системой «Антипаника» EI30, включая фурнитуру, 1250х2000мм. |  |  |  | шт. | 1 |  | 0 |  | 0 | 0
1.35 | АР | Монтаж одностворчатой металлической противопожарной двери ручного открывания EI45, включая фурнитуру, 1100х2200мм |  |  |  | шт. | 1 |  | 0 |  | 0 | 0
1.36 | АР | Монтаж двустворчатой металлической противопожарной двери с двумя активными створками и системой «Антипаника» EI30, включая фурнитуру, 1100х2100мм. |  |  |  | шт. | 2 |  | 0 |  | 0 | 0
1.37 | АР | Монтаж противопожарного двустворчатого окна на алюминиевом профиле E30, 1300х1400мм |  |  |  | шт. | 2 |  | 0 |  | 0 | 0
1.38 | АР | Монтаж двустворчатого ПВХ окна, 1300х1400мм |  |  |  | шт. | 1 |  | 0 |  | 0 | 0
1.39 | АР | Монтаж одностворчатого алюминиевого передаточного окна с устройством подоконника из ГВЛ-В1 с покрытием из нержавеющей стали, 694х627мм |  |  |  | шт. | 1 |  | 0 |  | 0 | 0
1.40 | АР | Монтаж Дверного ограничителя с фиксатором Левша напольный, 100 мм У4-9561.Сер |  |  |  | шт. | 91 |  | 0 |  | 0 | 0
1.41 | АР | Монтаж ГКЛ-перегородки 125мм (2 слоя ГСП-А, минеральная звукоизоляция «АкустиКНАУФ» - 75мм, 2 слоя ГСП-А) с усилением дверных проемов комплектами КНАУФ УА. Профиль ПС 75х50х0,6мм |  |  |  | м2 | 1100.01 |  | 0 |  | 0 | 0
1.42 | АР | Монтаж ГКЛ-перегородки 125мм (2 слоя ГСП-Н3, минеральная звукоизоляция «АкустиКНАУФ» - 75мм, 2 слоя ГСП-Н3)с усилением дверных проемов комплектами КНАУФ УА. Профиль ПС 75х50х0,6мм |  |  |  | м2 | 343.11 |  | 0 |  | 0 | 0
1.43 | АР | Монтаж ГКЛ-перегородки 125мм (2 слоя ГСП-Н3, минеральная звукоизоляция «АкустиКНАУФ» - 75мм, 2 слоя ГСП-А)с усилением дверных проемов комплектами КНАУФ УА. Профиль ПС 75х50х0,6мм |  |  |  | м2 | 307.61 |  | 0 |  | 0 | 0
1.44 | АР | Монтаж ГКЛ-перегородки 75мм (1 слой ГСП-А, минеральная звукоизоляция «АкустиКНАУФ» - 50мм, 1 слой ГСП-А)с усилением дверных проемов комплектами КНАУФ УА. Профиль ПС 50х50х0,6мм |  |  |  | м2 | 705.9 |  | 0 |  | 0 | 0
1.45 | АР | Устройство облицовок из ГКЛ толщиной 52мм (2 слоя ГСП-А) на каркасе. Профиль ПП 60х27х0,6мм |  |  |  | м2 | 945.5 |  | 0 |  | 0 | 0
1.46 | АР | Устройство облицовок из ГКЛВ толщиной 52мм (2 слоя ГСП-Н3) на каркасе. Профиль ПП 60х27х0,6мм |  |  |  | м2 | 223.94 |  | 0 |  | 0 | 0
1.47 | АР | Монтаж стеновой сэндвич панели KS1200 FR80 RAL9003 на металлическом каркасе, 80мм в комплекте с фасонными элементами и креплениями |  |  |  | м2 | 80.39 |  | 0 |  | 0 | 0
1.48 | АР | Монтаж кровельной сэндвич панели KS1000 FF100 RAL9003 на металлическом каркасе, 100мм в комплекте с фасонными элементами и креплениями |  |  |  | м2 | 34.2 |  | 0 |  | 0 | 0
1.49 | АР | Устройство коробов для инженерных коммуникаций 200х200мм: ГКЛВ Кнауф 12,5ммм в 1 слой на металлическом каркасе |  |  |  | м2 | 155 |  | 0 |  | 0 | 0
1.50 | АР | Устройство плинтуса из керамогранита Cersanit Soul, серый. Рельеф 42X42 SL4R092 h = 100мм |  |  |  | м.п. | 489.95 |  | 0 |  | 0 | 0
1.51 | АР | Укладка плинтуса ПВХ 70мм |  |  |  | м.п. | 755.84 |  | 0 |  | 0 | 0
1.52 | АР | Укладка полимерной гидроизоляции на стены в 2 слоя с укреплением углов и стыков гидроизоляционной лентой с предварительным грунтованием поверхности (H = 300 мм от уровня чистого пола) |  |  |  | м2 | 58.13 |  | 0 |  | 0 | 0
1.53 | АР | Укладка полимерной гидроизоляции на стены в 2 слоя с укреплением углов и стыков гидроизоляционной лентой с предварительным грунтованием поверхности (H = 2000 мм от уровня чистого пола) |  |  |  | м2 | 150.44 |  | 0 |  | 0 | 0
1.54 | АР | Монтаж стыкоперекрывающего профиля размеры в комплекте с креплениями |  |  |  | шт. | 53 |  | 0 |  | 0 | 0
1.55 | АР | Устройство сплошной разметки пола в 2 ряда, RAL1026 |  |  |  | м.п. | 1695.9 |  | 0 |  | 0 | 0
1.56 | АР | Устройство прерывистой разметки пола, RAL1026 |  |  |  | м.п. | 847 |  | 0 |  | 0 | 0
1.57 | АР | Устройство прерывистой разметки пола, RAL2003 |  |  |  | м.п. | 527.7 |  | 0 |  | 0 | 0
1.58 | АР | Укладка керамогранита CERSANIT SOUL СЕРЫЙ РЕЛЬЕФ 42X42 SL4R092 на клей «Крепс» усиленный с затиркой швов «Kesto» и заполнением внутренних углов силиконовым герметиком с предварительным грунтованием поверхности |  |  |  | м2 | 672.88 |  | 0 |  | 0 | 0
1.59 | АР | Выравнивание полов ровнителем Weber Vetonit – 10-20мм или аналог с предварительным грунтованием поверхности |  |  |  | м2 | 1637.83 |  | 0 |  | 0 | 0
1.60 | АР | Укладка линолеума Tarkett Tempo Plus 1002 - 2 мм с предварительным грунтованием поверхности |  |  |  | м2 | 809.15 |  | 0 |  | 0 | 0
1.61 | АР | Устройство полимерной гидроизоляции полов в 2 слоя с укреплением углов и стыков гидроизоляционной лентой с предварительным грунтованием поверхности |  |  |  | м2 | 132.06 |  | 0 |  | 0 | 0
1.62 | АР | Укладка керамогранита кислотоупорного 300х300мм с затиркой эпоксидным составом с заполнением швов кислотостойким материалом с предварительным грунтованием поверхности |  |  |  | м2 | 131.58 |  | 0 |  | 0 | 0
1.63 | АР | Укладка антистатического линолеума Tarkett Acczent Mineral AS 100003 - 2 мм с предварительным грунтованием поверхности |  |  |  | м2 | 24.22 |  | 0 |  | 0 | 0
1.64 | АР | Монтаж подвесного потолка Retail Board 600x600мм на подвесной системе Албес Евро Т24, примыкание к стенам и колоннам - профиль угловой с фиксатором PL 25х25х3000 мм Албес. Цвет потолочной плиты - белый. Включая усиление подсистемы для установки светильников |  |  |  | м2 | 1462.46 |  | 0 |  | 0 | 0
1.65 | АР | Окраска потолка антистатической краской ВД-АК-2180 в 2 слоя с предварительной подготовкой оснований, включая шпатлевание, укладку стеклохолста 40г/м2 , грунтование и пр.работы согласно проектных решений РД шифр 04/07/2025-РД-РТ-ЛОГОПАРК-АР |  |  |  | м2 | 24.22 |  | 0 |  | 0 | 0
1.66 | АР | Окраска потолка кислотостойкой краской ХВ-785 или аналог, белый в 2 слоя с предварительной подготовкой оснований, включая шпатлевание в 2 слоя и грунтованиеи пр.работы согласно проектных решений РД шифр 04/07/2025-РД-РТ-ЛОГОПАРК-АР |  |  |  | м2 | 131.58 |  | 0 |  | 0 | 0
1.67 | АР | Окраска потолка влагостойкой в/д краской Tikkurila за 2 раза RAL 9016, с предварительной подготовкой оснований, включая шпатлевание в 2 слоя, укладку стеклохолста 40г/м2 , грунтование и пр.работы согласно проектных решений РД шифр 04/07/2025-РД-РТ-ЛОГОПАРК-АР |  |  |  | м2 | 19.07 |  | 0 |  | 0 | 0
1.68 | АР | Монтаж подвесного потолка из металлических кассет Albes Tegular 600x600мм на подвесной системе Албес Евро Т24, примыкание к стенам и колоннам - профиль угловой с фиксатором PL 25х25х3000 мм Албес. Цвет - белый. Включая усиление подсистемы для установки светильников |  |  |  | м2 | 132.07 |  | 0 |  | 0 | 0
1.69 | АР | Оштукатуривание потолка до 30мм |  |  |  | м2 | 131.58 |  | 0 |  | 0 | 0
1.70 | АР | Окраска влагостойкой в/д краской Tikkurila за 2 раза RAL 9010 с предварительной подготовкой оснований, включая шпатлевание в 2 слоя, укладку стеклохолста 40г/м2 , грунтование и пр.работы согласно проектных решений РД шифр 04/07/2025-РД-РТ-ЛОГОПАРК-АР |  |  |  | м2 | 4443.47 |  | 0 |  | 0 | 0
1.71 | АР | Окраска антистатической краской ВД-АК-2180 с предварительной подготовкой оснований, включая шпатлевание в 2 слоя, укладку стеклохолста 40г/м2 , грунтование и пр.работы согласно проектных решений РД шифр 04/07/2025-РД-РТ-ЛОГОПАРК-АР |  |  |  | м2 | 115.42 |  | 0 |  | 0 | 0
1.72 | АР | Укладка керамической настенной плитки 200х300мм Нефрит Керамика «Кидс» на клей «Крепс» усиленный с затиркой швов «Kesto» и заполнением внутренних углов силиконовым герметиком с предварительной подготовкой оснований, включая грунтование и пр.работы согласно проектных решений РД шифр 04/07/2025-РД-РТ-ЛОГОПАРК-АР |  |  |  | м2 | 1064.36 |  | 0 |  | 0 | 0
1.73 | АР | Оштукатуривание стен до 30мм |  |  |  | м2 | 253.46 |  | 0 |  | 0 | 0
1.74 | АР | Окраска кислотостойкой краской ХВ-785 или аналог, белый, с предварительной подготовкой оснований, включая шпатлевание в 2 слоя, грунтование и пр.работы согласно проектных решений РД шифр 04/07/2025-РД-РТ-ЛОГОПАРК-АР |  |  |  | м2 | 253.46 |  | 0 |  | 0 | 0
1.75 | АР | Устройство плиточного фартука из керамогранита кислотоупорного 300х300 (1200х1600(h)) с затиркой эпоксидным составом с заполнением швов кислотостойким материалом с предварительной подготовкой оснований, включая грунтование и пр.работы согласно проектных решений РД шифр 04/07/2025-РД-РТ-ЛОГОПАРК-АР |  |  |  | м2 | 2.11 |  | 0 |  | 0 | 0
1.76 | АР | Монтаж устройства защиты стен (отбойников) из уголка 160х100х10 с окраской масляной краской для наружных работ по грунтовке ГФ-021 черный - Ral 9005, желтый - Ral 1026, в комплекте с крепежем согласно проектных решений РД шифр 04/07/2025-РД-РТ-ЛОГОПАРК-АР |  |  |  | м.п. | 561.99 |  | 0 |  | 0 | 0
1.77 | АР | Монтаж устройства защиты дверей (отбойников), 1100х1200. Труба d108мм. Полимерно-порошковая камерная окраска в жёлтый цвет, в комплекте с крепежем согласно проектных решений РД шифр 04/07/2025-РД-РТ-ЛОГОПАРК-АР |  |  |  | шт. | 8 |  | 0 |  | 0 | 0
1.78 | АР | Монтаж устройства защиты дверей (отбойников), 1500х1200. Труба d108мм. Полимерно-порошковая камерная окраска в жёлтый цвет, в комплекте с крепежем согласно проектных решений РД шифр 04/07/2025-РД-РТ-ЛОГОПАРК-АР |  |  |  | шт. | 7 |  | 0 |  | 0 | 0
1.79 | АР | Монтаж устройства защиты проемов откатных ворот (отбойников), труба 102х5х600 с окраской масляной краской для наружных работ по грунтовке ГФ-021 черный - Ral 9005, желтый - Ral 1026, в комплекте с крепежем согласно проектных решений РД шифр 04/07/2025-РД-РТ-ЛОГОПАРК-АР |  |  |  | шт. | 56 |  | 0 |  | 0 | 0
1.80 | АР | Монтаж устройства защиты стеллажей (отбойников), 250х65х400 с окраской масляной краской для наружных работ по грунтовке ГФ-021 желтый - Ral 1026, в комплекте с крепежем согласно проектных решений РД шифр 04/07/2025-РД-РТ-ЛОГОПАРК-АР |  |  |  | шт. | 1111 |  | 0 |  | 0 | 0
1.81 | АР | Монтаж устройства защиты принтеров и стеллажей (отбойников), П-образный 700х965мм из уголка 160х100х10 с окраской масляной краской для наружных работ по грунтовке ГФ-021 черный - Ral 9005, желтый - Ral 1026, в комплекте с крепежем согласно проектных решений РД шифр 04/07/2025-РД-РТ-ЛОГОПАРК-АР |  |  |  | шт. | 9 |  | 0 |  | 0 | 0
1.82 | АР | Монтаж устройства защиты принтеров и стеллажей (отбойников), П-образный 700х825мм из уголка 160х100х10 с окраской масляной краской для наружных работ по грунтовке ГФ-021 черный - Ral 9005, желтый - Ral 1026, в комплекте с крепежем согласно проектных решений РД шифр 04/07/2025-РД-РТ-ЛОГОПАРК-АР |  |  |  | шт. | 6 |  | 0 |  | 0 | 0
1.83 | АР | Монтаж устройства защиты принтеров и стеллажей (отбойников), П-образный 700х725мм из уголка 160х100х10 с окраской масляной краской для наружных работ по грунтовке ГФ-021 черный - Ral 9005, желтый - Ral 1026, в комплекте с крепежем согласно проектных решений РД шифр 04/07/2025-РД-РТ-ЛОГОПАРК-АР |  |  |  | шт. | 1 |  | 0 |  | 0 | 0
1.84 | АР | Устройство защиты регистров отопления (отбойников). Труба d108мм. Полимерно-порошковая камерная окраска в жёлтый цвет, в комплекте с крепежем согласно проектных решений РД шифр 04/07/2025-РД-РТ-ЛОГОПАРК-АР |  |  |  | м.п. | 324.39 |  | 0 |  | 0 | 0
|  | Итого по АР: | [6 empty] | 0 |  | 0 | 0
2 |  | Раздел КМ, ПОЗ
2.1 | КМ | Изготовление и монтаж металлоконструкций по чертежам шифр 04/07/2025-РД-РТ-ЛОГОПАРК-КМ , в комплекте с метизами и анкерными группами, включая антикоррозийную обработку: грунтование ГФ-021 в 2 слоя всей поверхности м/к и чистовая покраска эмалью ПФ-115 в 2 слоя части м/к согласно проектных решений не подлежащих огнезащите |  |  |  | т | 2.02 |  | 0 |  | 0 | 0
2.2 | КМ, ПОЗ | Огнезащита металлоконструкций диспетчерской в осях 2/2-3/Г-Д по чертежам шифр 04/07/2025-РД-РТ-ЛОГОПАРК-КМ составом огнезащитным «ФОБАЗ Мет» согласно проектных решений шифр 04/07/2025-РД-РТ-ЛОГОПАРК-ПОЗ |  |  |  | т | 1.636 |  | 0 |  | 0 | 0
2.3 | КМ, ПОЗ | Огнезащита металлоконструкций фахверков откатных ворот в осях 3/2-4/Н-О по чертежам шифр 04/07/2025-РД-РТ-ЛОГОПАРК-КМ средством конструктивной огнезащиты для стальных конструкций «Arbecoat Fire» согласно проектных решений шифр 04/07/2025-РД-РТ-ЛОГОПАРК-ПОЗ |  |  |  | т | 0.213 |  | 0 |  | 0 | 0
|  | Итого по КМ: | [6 empty] | 0 |  | 0 | 0
3 |  | Раздел ОВ1 (вентиляция)
3.1 | ОВ1 | Демонтаж смесительного узла в сборе |  |  |  | шт. | 7 |  | 0 |  | 0 | 0
3.2 | ОВ1 | Демонтаж трубопроводов электросварных 57 |  |  |  | м. | 48 |  | 0 |  | 0 | 0
3.3 | ОВ1 | Демонтаж трубопроводов ВГП Ду40 |  |  |  | м. | 32 |  | 0 |  | 0 | 0
3.4 | ОВ1 | Демонтаж трубопроводов ВГП Ду32 |  |  |  | м. | 64 |  | 0 |  | 0 | 0
3.5 | ОВ1 | Монтаж смесительного узла в сборе согласно проектных решений РД шифр 04/07/2025-РД-РТ-ЛОГОПАРК-ОВ1 | NAXP 6-4,0 |  | ООО "ПК "НИКА" | шт. | 4 |  | 0 |  | 0 | 0
3.6 | ОВ1 | Монтаж смесительного узла в сборе согласно проектных решений РД шифр 04/07/2025-РД-РТ-ЛОГОПАРК-ОВ1 | NAXP 8-6,3 |  | ООО "ПК "НИКА" | шт. | 3 |  | 0 |  | 0 | 0
3.7 | ОВ1 | Монтаж термоманометра в сборе | ТМТБ-31Т.1 |  | «Росма» | шт. | 28 |  | 0 |  | 0 | 0
3.8 | ОВ1 | Монтаж шарового крана латунного ВР-ВР полнопроходной, с рукояткой в сборе согласно проектных решений РД шифр 04/07/2025-РД-РТ-ЛОГОПАРК-ОВ1 | Ду50 |  | «ITAP» | шт. | 4 |  | 0 |  | 0 | 0
3.9 | ОВ1 | Монтаж шарового крана латунного ВР-ВР полнопроходной, с рукояткой в комплектации согласно проектных решений РД шифр 04/07/2025-РД-РТ-ЛОГОПАРК-ОВ1 | Ду40 |  | «ITAP» | шт. | 2 |  | 0 |  | 0 | 0
3.10 | ОВ1 | Монтаж шарового крана латунного ВР-ВР сливного | Ду15 |  | «ITAP» | шт. | 7 |  | 0 |  | 0 | 0
3.11 | ОВ1 | Монтаж воздухоотводчиков автоматических | Ду15, тип 362 |  | «ITAP» | шт. | 7 |  | 0 |  | 0 | 0
3.12 | ОВ1 | Монтаж отсекающего клапана для воздухоотводчика | Ду15, тип 365 |  | «ITAP» | шт. | 7 |  | 0 |  | 0 | 0
3.13 | ОВ1 | Монтаж трубы стальной электросварной 57х3 мм в изоляции "Thermaflex" из цилиндров термоизоляционных 60х9, предварительного огрунтованной ГФ-021 и окрашенной масляной краской МА-15, в комплекте с крепежными элементами согласно проектных решений РД шифр 04/07/2025-РД-РТ-ЛОГОПАРК-ОВ1 |  |  | - | м.п | 48 |  | 0 |  | 0 | 0
3.14 | ОВ1 | Монтаж трубы стальной водогазопроводной Ду40 в изоляции "Thermaflex" из цилиндров термоизоляционных 48х9, предварительного огрунтованной ГФ-021 и окрашенной масляной краской МА-15, в комплекте с крепежными элементами согласно проектных решений РД шифр 04/07/2025-РД-РТ-ЛОГОПАРК-ОВ1 | Ду40 |  | - | м.п | 32 |  | 0 |  | 0 | 0
3.15 | ОВ1 | Монтаж трубы стальной водогазопроводной Ду32 в изоляции "Thermaflex" из цилиндров термоизоляционных 42х9, предварительного огрунтованной ГФ-021 и окрашенной масляной краской МА-15, в комплекте с крепежными элементами согласно проектных решений РД шифр 04/07/2025-РД-РТ-ЛОГОПАРК-ОВ1 | Ду32 |  | - | м.п | 64 |  | 0 |  | 0 | 0
3.16 | ОВ1 | Устройство отверстий в строительных конструкциях с последующей герметизацией, гидроизоляцией и обработкой негорючими материалами согласно проектных решений РД шифр 04/07/2025-РД-РТ-ЛОГОПАРК-ОВ1 |  |  | - |  | 1 |  | 0 |  | 0 | 0
|  | Итого по ОВ1: | [6 empty] | 0 |  | 0 | 0
4 |  | Раздел ОВ2 (кондиционирование)
|  | ОТМ. +10.500 (демонтажные работы) | [6 empty] | 0 |  | 0 | 0
4.1 | ОВ2 | Демонтаж воздуховодов из оцинкованой стали 400х300 |  |  |  | м | 34 |  | 0 |  | 0 | 0
4.2 | ОВ2 | Демонтаж воздуховодов из оцинкованой стали 400х250 |  |  |  | м | 20 |  | 0 |  | 0 | 0
4.3 | ОВ2 | Демонтаж воздуховодов из оцинкованой стали 400х200 |  |  |  | м | 31 |  | 0 |  | 0 | 0
4.4 | ОВ2 | Демонтаж воздуховодов из оцинкованой стали 200х150 |  |  |  | м | 65 |  | 0 |  | 0 | 0
4.5 | ОВ2 | Демонтаж воздуховодов из оцинкованой стали 300х200 |  |  |  | м | 82 |  | 0 |  | 0 | 0
4.6 | ОВ2 | Демонтаж воздуховодов из оцинкованой стали 300х250 |  |  |  | м | 14 |  | 0 |  | 0 | 0
4.7 | ОВ2 | Демонтаж воздуховодов из оцинкованой стали 200х100 |  |  |  | м | 110 |  | 0 |  | 0 | 0
4.8 | ОВ2 | Демонтаж воздуховодов из оцинкованой стали 300х150 |  |  |  | м | 55 |  | 0 |  | 0 | 0
4.9 | ОВ2 | Демонтаж воздуховодов из оцинкованой стали 150х100 |  |  |  | м | 88 |  | 0 |  | 0 | 0
4.10 | ОВ2 | Демонтаж потолочных диффузоров ДПУ-М250 |  |  |  | шт | 8 |  | 0 |  | 0 | 0
4.11 | ОВ2 | Демонтаж потолочных диффузоров ДПУ-М200 |  |  |  | шт | 22 |  | 0 |  | 0 | 0
4.12 | ОВ2 | Демонтаж потолочных диффузоров ДПУ-М160 |  |  |  | шт | 6 |  | 0 |  | 0 | 0
4.13 | ОВ2 | Демонтаж потолочных диффузоров ДПУ-М100 |  |  |  | шт | 20 |  | 0 |  | 0 | 0
4.14 | ОВ2 | Демонтаж решеток 150х150 |  |  |  | шт | 2 |  | 0 |  | 0 | 0
4.15 | ОВ2 | Демонтаж клапана ОЗК 200х200 |  |  |  | шт | 2 |  | 0 |  | 0 | 0
4.16 | ОВ2 | Монтаж воздуховода 1000х400 в изоляции |  |  |  | м | 90 |  | 0 |  | 0 | 0
4.17 | ОВ2 | Монтаж клапана КДМ-2 800х600 |  |  |  | шт | 4 |  | 0 |  | 0 | 0
4.18 | ОВ2 | Демонтаж воздуховода 1000х400 в изоляции |  |  |  | м | 90 |  | 0 |  | 0 | 0
4.19 | ОВ2 | Демонтаж клапана КДМ-2 800х600 |  |  |  | шт | 4 |  | 0 |  | 0 | 0
4.20 | ОВ2 | Демонтаж дроссель-клапана 200х150 |  |  |  | шт | 38 |  | 0 |  | 0 | 0
4.21 | ОВ2 | Демонтаж внутреннего блока кондиционера Qх=10кВт, 20кг |  |  |  | шт | 2 |  | 0 |  | 0 | 0
4.22 | ОВ2 | Демонтаж наружного бока кондиционера Qх=10кВт, 80кг |  |  |  | шт | 2 |  | 0 |  | 0 | 0
ОТМ. 0.000 (демонтажные работы)
4.23 | ОВ2 | Демонтаж воздуховодов из оцинкованой стали 150х100 |  |  |  | м | 44 |  | 0 |  | 0 | 0
4.24 | ОВ2 | Демонтаж воздуховодов из оцинкованой стали 200х100 |  |  |  | м | 12 |  | 0 |  | 0 | 0
4.25 | ОВ2 | Демонтаж воздуховодов из оцинкованой стали 200х150 |  |  |  | м | 20 |  | 0 |  | 0 | 0
4.26 | ОВ2 | Демонтаж воздуховодов из оцинкованой стали 200х200 |  |  |  | м | 20 |  | 0 |  | 0 | 0
4.27 | ОВ2 | Демонтаж дроссель-клапана 200х150 |  |  |  | шт | 20 |  | 0 |  | 0 | 0
4.28 | ОВ2 | Демонтаж потолочных диффузоров ДПУ-М100 |  |  |  | шт | 15 |  | 0 |  | 0 | 0
4.29 | ОВ2 | Демонтаж потолочных диффузоров ДПУ-М200 |  |  |  | шт | 3 |  | 0 |  | 0 | 0
4.30 | ОВ2 | Демонтаж решеток 150х150 |  |  |  | шт | 2 |  | 0 |  | 0 | 0
Вентиляция. П1
4.31 | ОВ2 | Монтаж приточного диффузора в комплекте с креплениями согласно проектных решений РД шифр 04/07/2025-РД-РТ-ЛОГОПАРК-ОВ2 | VS100 |  | «Арктос» | шт. | 7 |  | 0 |  | 0 | 0
4.32 | ОВ2 | Монтаж приточного диффузора в комплекте с креплениями согласно проектных решений РД шифр 04/07/2025-РД-РТ-ЛОГОПАРК-ОВ2 | VS160 |  | «Арктос» | шт. | 6 |  | 0 |  | 0 | 0
4.33 | ОВ2 | Монтаж приточного диффузора в комплекте с креплениями согласно проектных решений РД шифр 04/07/2025-РД-РТ-ЛОГОПАРК-ОВ2 | VS200 |  | «Арктос» | шт. | 11 |  | 0 |  | 0 | 0
4.34 | ОВ2 | Монтаж дроссель-клапан в комплекте | КВК-100Р |  | «Арктос» | шт. | 7 |  | 0 |  | 0 | 0
4.35 | ОВ2 | Монтаж дроссель-клапан в комплекте | КВК-125Р |  | «Арктос» | шт. | 3 |  | 0 |  | 0 | 0
4.36 | ОВ2 | Монтаж дроссель-клапан в комплекте | КВК-160Р |  | «Арктос» | шт. | 14 |  | 0 |  | 0 | 0
4.37 | ОВ2 | Монтаж клапана огнезадерживающего нормально открытого в комплекте с креплениями согласно проектных решений РД шифр 04/07/2025-РД-РТ-ЛОГОПАРК-ОВ2 | КЛОП-1(60)-НO-МВ (230)-100(Нп) |  | «ВИНГС-М» | шт. | 2 |  | 0 |  | 0 | 0
4.38 | ОВ2 | Монтаж клапана огнезадерживающего нормально открытого в комплекте с креплениями согласно проектных решений РД шифр 04/07/2025-РД-РТ-ЛОГОПАРК-ОВ2 | КЛОП-1(60)-НO-МВ (230)-200(Нп) |  | «ВИНГС-М» | шт. | 1 |  | 0 |  | 0 | 0
4.39 | ОВ2 | Монтаж воздуховода Ø 100 из оцинкованной стали б=0,5…0,8 мм, класс Н в комплекте с креплениями согласно проектных решений РД шифр 04/07/2025-РД-РТ-ЛОГОПАРК-ОВ2 | ГОСТ 14918-80 |  | Россия | м.п | 21 |  | 0 |  | 0 | 0
4.40 | ОВ2 | Монтаж воздуховода Ø 125 из оцинкованной стали б=0,5…0,8 мм, класс Н в комплекте с креплениями согласно проектных решений РД шифр 04/07/2025-РД-РТ-ЛОГОПАРК-ОВ2 | ГОСТ 14918-80 |  | Россия | м.п | 15 |  | 0 |  | 0 | 0
4.41 | ОВ2 | Монтаж воздуховода Ø 160 из оцинкованной стали б=0,5…0,8 мм, класс Н в комплекте с креплениями согласно проектных решений РД шифр 04/07/2025-РД-РТ-ЛОГОПАРК-ОВ2 | ГОСТ 14918-80 |  | Россия | м.п | 70 |  | 0 |  | 0 | 0
4.42 | ОВ2 | Монтаж воздуховода Ø 200 из оцинкованной стали б=0,5…0,8 мм, класс Н в комплекте с креплениями согласно проектных решений РД шифр 04/07/2025-РД-РТ-ЛОГОПАРК-ОВ2 | ГОСТ 14918-80 |  | Россия | м.п | 10 |  | 0 |  | 0 | 0
4.43 | ОВ2 | Монтаж воздуховодаØ 250 из оцинкованной стали б=0,5…0,8 мм, класс Н в комплекте с креплениями согласно проектных решений РД шифр 04/07/2025-РД-РТ-ЛОГОПАРК-ОВ2 | ГОСТ 14918-80 |  | Россия | м.п | 8 |  | 0 |  | 0 | 0
4.44 | ОВ2 | Монтаж воздуховода 200х150 из оцинкованной стали б=0,5…0,8 мм, класс Н в комплекте с креплениями согласно проектных решений РД шифр 04/07/2025-РД-РТ-ЛОГОПАРК-ОВ2 | ГОСТ 14918-80 |  | Россия | м.п | 6 |  | 0 |  | 0 | 0
4.45 | ОВ2 | Монтаж воздуховода 300х250 из оцинкованной стали б=0,5…0,8 мм, класс Н в комплекте с креплениями согласно проектных решений РД шифр 04/07/2025-РД-РТ-ЛОГОПАРК-ОВ2 | ГОСТ 14918-80 |  | Россия | м.п | 26 |  | 0 |  | 0 | 0
4.46 | ОВ2 | Монтаж воздуховода 300х300 из оцинкованной стали б=0,5…0,8 мм, класс Н в комплекте с креплениями согласно проектных решений РД шифр 04/07/2025-РД-РТ-ЛОГОПАРК-ОВ2 | ГОСТ 14918-80 |  | Россия | м.п | 1 |  | 0 |  | 0 | 0
4.47 | ОВ2 | Монтаж гибкого воздуховода в комплекте с креплениями согласно проектных решений РД шифр 04/07/2025-РД-РТ-ЛОГОПАРК-ОВ2 | ALUDUCT -102 mm |  | «Арктос» | шт. | 10 |  | 0 |  | 0 | 0
4.48 | ОВ2 | Монтаж гибкого воздуховода в комплекте с креплениями согласно проектных решений РД шифр 04/07/2025-РД-РТ-ЛОГОПАРК-ОВ2 | ALUDUCT -160 mm |  | «Арктос» | шт. | 10 |  | 0 |  | 0 | 0
4.49 | ОВ2 | Монтаж гибкого воздуховода в комплекте с креплениями согласно проектных решений РД шифр 04/07/2025-РД-РТ-ЛОГОПАРК-ОВ2 | ALUDUCT -203 mm |  | «Арктос» | шт. | 15 |  | 0 |  | 0 | 0
|  | Вентиляция П2 | [6 empty] | 0 |  | 0 | 0
4.50 | ОВ2 | Монтаж приточный диффузора в комплекте с креплениями согласно проектных решений РД шифр 04/07/2025-РД-РТ-ЛОГОПАРК-ОВ2 | VS100 |  | «Арктос» | шт. | 6 |  | 0 |  | 0 | 0
4.51 | ОВ2 | Монтаж приточный диффузора в комплекте с креплениями согласно проектных решений РД шифр 04/07/2025-РД-РТ-ЛОГОПАРК-ОВ2 | VS160 |  | «Арктос» | шт. | 14 |  | 0 |  | 0 | 0
4.52 | ОВ2 | Монтаж приточный диффузора в комплекте с креплениями согласно проектных решений РД шифр 04/07/2025-РД-РТ-ЛОГОПАРК-ОВ2 | VS200 |  | «Арктос» | шт. | 2 |  | 0 |  | 0 | 0
4.53 | ОВ2 | Монтаж дроссель-клапан в комплекте | КВК-100Р |  | «Арктос» | шт. | 6 |  | 0 |  | 0 | 0
4.54 | ОВ2 | Монтаж дроссель-клапан в комплекте | КВК-125Р |  | «Арктос» | шт. | 9 |  | 0 |  | 0 | 0
4.55 | ОВ2 | Монтаж дроссель-клапан в комплекте | КВК-160Р |  | «Арктос» | шт. | 7 |  | 0 |  | 0 | 0
4.56 | ОВ2 | Монтажа воздуховода Ø 100 из оцинкованной стали б=0,5…0,8 мм, класс Н в комплекте с креплениями согласно проектных решений РД шифр 04/07/2025-РД-РТ-ЛОГОПАРК-ОВ2 | ГОСТ 14918-80 |  | Россия | м.п | 16 |  | 0 |  | 0 | 0
4.57 | ОВ2 | Монтажа воздуховода Ø 125 из оцинкованной стали б=0,5…0,8 мм, класс Н в комплекте с креплениями согласно проектных решений РД шифр 04/07/2025-РД-РТ-ЛОГОПАРК-ОВ2 | ГОСТ 14918-80 |  | Россия | м.п | 35 |  | 0 |  | 0 | 0
4.58 | ОВ2 | Монтажа воздуховода Ø 160 из оцинкованной стали б=0,5…0,8 мм, класс Н в комплекте с креплениями согласно проектных решений РД шифр 04/07/2025-РД-РТ-ЛОГОПАРК-ОВ2 | ГОСТ 14918-80 |  | Россия | м.п | 35 |  | 0 |  | 0 | 0
4.59 | ОВ2 | Монтажа воздуховода Ø 200 из оцинкованной стали б=0,5…0,8 мм, класс Н в комплекте с креплениями согласно проектных решений РД шифр 04/07/2025-РД-РТ-ЛОГОПАРК-ОВ2 | ГОСТ 14918-80 |  | Россия | м.п | 21 |  | 0 |  | 0 | 0
4.60 | ОВ2 | Монтажа воздуховода 200х150 из оцинкованной стали б=0,5…0,8 мм, класс Н в комплекте с креплениями согласно проектных решений РД шифр 04/07/2025-РД-РТ-ЛОГОПАРК-ОВ2 | ГОСТ 14918-80 |  | Россия | м.п | 6 |  | 0 |  | 0 | 0
4.61 | ОВ2 | Монтажа воздуховода 300х200 из оцинкованной стали б=0,5…0,8 мм, класс Н в комплекте с креплениями согласно проектных решений РД шифр 04/07/2025-РД-РТ-ЛОГОПАРК-ОВ2 | ГОСТ 14918-80 |  | Россия | м.п | 33 |  | 0 |  | 0 | 0
4.62 | ОВ2 | Монтажа воздуховода 300х300 из оцинкованной стали б=0,5…0,8 мм, класс Н в комплекте с креплениями согласно проектных решений РД шифр 04/07/2025-РД-РТ-ЛОГОПАРК-ОВ2 | ГОСТ 14918-80 |  | Россия | м.п | 2 |  | 0 |  | 0 | 0
4.63 | ОВ2 | Монтаж гибкого воздуховода в комплекте с креплениями согласно проектных решений РД шифр 04/07/2025-РД-РТ-ЛОГОПАРК-ОВ2 | ALUDUCT -102 mm |  | «Арктос» | шт. | 15 |  | 0 |  | 0 | 0
4.64 | ОВ2 | Монтаж гибкого воздуховода в комплекте с креплениями согласно проектных решений РД шифр 04/07/2025-РД-РТ-ЛОГОПАРК-ОВ2 | ALUDUCT -160 mm |  | «Арктос» | шт. | 20 |  | 0 |  | 0 | 0
4.65 | ОВ2 | Монтаж гибкого воздуховода в комплекте с креплениями согласно проектных решений РД шифр 04/07/2025-РД-РТ-ЛОГОПАРК-ОВ2 | ALUDUCT -203 mm |  | «Арктос» | шт. | 5 |  | 0 |  | 0 | 0
4.66 | ОВ2 | Монтаж клапана огнезадерживающего нормально открытого в комплекте | КЛОП-1(60)-НO-МВ (230)-300x200-К |  | «ВИНГС-М» | шт. | 2 |  | 0 |  | 0 | 0
Вентиляция П3
4.67 | ОВ2 | Монтаж клапана огнезадерживающего нормально открытого | КЛОП-1(60)-НO-МВ (230)-400x300-К | «ВИНГС-М» |  | шт. | 1 |  | 0 |  | 0 | 0
Вентиляция П4
4.68 | ОВ2 | Монтаж клапана огнезадерживающего нормально открытого | КЛОП-1(60)-НO-МВ (230)-400x300-К | «ВИНГС-М» |  | шт. | 1 |  | 0 |  | 0 | 0
Вентиляция. П5
4.69 | ОВ2 | Монтаж воздуховода Ø 200 из оцинкованной стали б=0,5…0,8 мм, класс Н в комплекте с креплениями согласно проектных решений РД шифр 04/07/2025-РД-РТ-ЛОГОПАРК-ОВ2 | ГОСТ 14918-80 | Россия |  | м.п | 8 |  | 0 |  | 0 | 0
4.70 | ОВ2 | Монтаж воздуховода 400х200 из оцинкованной стали б=0,5…0,8 мм, класс Н в комплекте с креплениями согласно проектных решений РД шифр 04/07/2025-РД-РТ-ЛОГОПАРК-ОВ2 | ГОСТ 14918-80 | Россия |  | м.п | 8 |  | 0 |  | 0 | 0
4.71 | ОВ2 | Монтаж воздуховода 400х300 из оцинкованной стали б=0,5…0,8 мм, класс Н в комплекте с креплениями согласно проектных решений РД шифр 04/07/2025-РД-РТ-ЛОГОПАРК-ОВ2 | ГОСТ 14918-80 | Россия |  | м.п | 32 |  | 0 |  | 0 | 0
4.72 | ОВ2 | Монтаж диффузора потолочного с камерой статического давления в комплекте | 4АПН600х600+3КСД | «Арктос» |  | шт. | 3 |  | 0 |  | 0 | 0
4.73 | ОВ2 | Монтаж дроссель-клапанов в комплекте | КВК-200Р | «Арктос» |  | шт. | 3 |  | 0 |  | 0 | 0
4.74 | ОВ2 | Монтаж клапана огнезадерживающего нормально открытого с изоляцией в комплекте с креплениями согласно проектных решений РД шифр 04/07/2025-РД-РТ-ЛОГОПАРК-ОВ2 | КЛОП-1(60)-НO-МВ (230)-400x300-К | «ВИНГС-М» |  | шт. | 1 |  | 0 |  | 0 | 0
4.75 | ОВ2 | Устройство огнезадерживающей изоляции МБОР-5Ф на термостойком клеящем составе Плазас согласно проектных решений РД шифр 04/07/2025-РД-РТ-ЛОГОПАРК-ОВ2 |  |  |  | м2 | 30 |  | 0 |  | 0 | 0
4.76 | ОВ2 | Монтаж гибкого воздуховода в комплекте с креплениями согласно проектных решений РД шифр 04/07/2025-РД-РТ-ЛОГОПАРК-ОВ2 | ALUDUCT -203 mm | «Арктос» |  | шт. | 6 |  | 0 |  | 0 | 0
Вентиляция. В1
4.77 | ОВ2 | Монтаж клапана огнезадерживающего нормально открытого с изоляцией в комплекте с креплениями согласно проектных решений РД шифр 04/07/2025-РД-РТ-ЛОГОПАРК-ОВ2 | КЛОП-1(60)-НO-МВ (230)-100(Нп) | «ВИНГС-М» |  | шт. | 2 |  | 0 |  | 0 | 0
4.78 | ОВ2 | Монтаж клапана огнезадерживающего нормально открытого с изоляцией в комплекте с креплениями согласно проектных решений РД шифр 04/07/2025-РД-РТ-ЛОГОПАРК-ОВ2 | КЛОП-1(60)-НO-МВ (230)-125(Нп) | «ВИНГС-М» |  | шт. | 1 |  | 0 |  | 0 | 0
4.79 | ОВ2 | Монтаж дроссель-клапан в комплекте | КВК-100Р | «Арктос» |  | шт. | 5 |  | 0 |  | 0 | 0
4.80 | ОВ2 | Монтаж дроссель-клапан в комплекте | КВК-125Р | «Арктос» |  | шт. | 3 |  | 0 |  | 0 | 0
4.81 | ОВ2 | Монтаж дроссель-клапан в комплекте | КВК-160Р | «Арктос» |  | шт. | 2 |  | 0 |  | 0 | 0
4.82 | ОВ2 | Монтаж решетки вентиляционной в комплекте с креплениями согласно проектных решений РД шифр 04/07/2025-РД-РТ-ЛОГОПАРК-ОВ2 | АМН300х150 | «Арктос» |  | шт. | 1 |  | 0 |  | 0 | 0
4.83 | ОВ2 | Монтаж вытяжного диффузора в комплекте с креплениями согласно проектных решений РД шифр 04/07/2025-РД-РТ-ЛОГОПАРК-ОВ2 | VE100 | «Арктос» |  | шт. | 5 |  | 0 |  | 0 | 0
4.84 | ОВ2 | Монтаж вытяжного диффузора в комплекте с креплениями согласно проектных решений РД шифр 04/07/2025-РД-РТ-ЛОГОПАРК-ОВ2 | VE200 | «Арктос» |  | шт. | 4 |  | 0 |  | 0 | 0
4.85 | ОВ2 | Монтаж воздуховода Ø 100 из оцинкованной стали б=0,5…0,8 мм, класс Н в комплекте с креплениями согласно проектных решений РД шифр 04/07/2025-РД-РТ-ЛОГОПАРК-ОВ2 | ГОСТ 14918-80 | Россия |  | м.п | 6 |  | 0 |  | 0 | 0
4.86 | ОВ2 | Воздуховод Ø 125 из оцинкованной стали б=0,5…0,8 мм, класс Н в комплекте с креплениями согласно проектных решений РД шифр 04/07/2025-РД-РТ-ЛОГОПАРК-ОВ2 | ГОСТ 14918-80 | Россия |  | м.п | 4 |  | 0 |  | 0 | 0
4.87 | ОВ2 | Воздуховод Ø 160 из оцинкованной стали б=0,5…0,8 мм, класс Н в комплекте с креплениями согласно проектных решений РД шифр 04/07/2025-РД-РТ-ЛОГОПАРК-ОВ2 | ГОСТ 14918-80 | Россия |  | м.п | 8 |  | 0 |  | 0 | 0
4.88 | ОВ2 | Воздуховод Ø 200 из оцинкованной стали б=0,5…0,8 мм, класс Н в комплекте с креплениями согласно проектных решений РД шифр 04/07/2025-РД-РТ-ЛОГОПАРК-ОВ2 | ГОСТ 14918-80 | Россия |  | м.п | 6 |  | 0 |  | 0 | 0
4.89 | ОВ2 | Воздуховод Ø 250 из оцинкованной стали б=0,5…0,8 мм, класс Н в комплекте с креплениями согласно проектных решений РД шифр 04/07/2025-РД-РТ-ЛОГОПАРК-ОВ2 | ГОСТ 14918-80 | Россия |  | м.п | 6 |  | 0 |  | 0 | 0
4.90 | ОВ2 | Воздуховод 300х150 из оцинкованной стали б=0,5…0,8 мм, класс Н в комплекте с креплениями согласно проектных решений РД шифр 04/07/2025-РД-РТ-ЛОГОПАРК-ОВ2 | ГОСТ 14918-80 | Россия |  | м.п | 0.5 |  | 0 |  | 0 | 0
4.91 | ОВ2 | Монтаж гибкого воздуховода в комплекте с креплениями согласно проектных решений РД шифр 04/07/2025-РД-РТ-ЛОГОПАРК-ОВ2 | ALUDUCT -102 mm | «Арктос» |  | шт. | 10 |  | 0 |  | 0 | 0
4.92 | ОВ2 | Монтаж гибкого воздуховода в комплекте с креплениями согласно проектных решений РД шифр 04/07/2025-РД-РТ-ЛОГОПАРК-ОВ2 | ALUDUCT -203 mm | «Арктос» |  | шт. | 10 |  | 0 |  | 0 | 0
Вентиляция. В2
4.93 | ОВ2 | Монтаж клапана огнезадерживающего нормально открытого с изоляцией в комплекте с креплениями согласно проектных решений РД шифр 04/07/2025-РД-РТ-ЛОГОПАРК-ОВ2 | КЛОП-1(60)-НO-МВ (230)-125(Нп) | «ВИНГС-М» |  | шт. | 1 |  | 0 |  | 0 | 0
4.94 | ОВ2 | Монтаж дроссель-клапан в комплекте | КВК-100Р | «Арктос» |  | шт. | 5 |  | 0 |  | 0 | 0
4.95 | ОВ2 | Монтаж дроссель-клапан в комплекте | КВК-125Р | «Арктос» |  | шт. | 1 |  | 0 |  | 0 | 0
4.96 | ОВ2 | Монтаж решетки вентиляционной в комплекте с креплениями согласно проектных решений РД шифр 04/07/2025-РД-РТ-ЛОГОПАРК-ОВ2 | АМН300х150 | «Арктос» |  | шт. | 1 |  | 0 |  | 0 | 0
4.97 | ОВ2 | Монтаж вытяжного диффузора в комплекте с креплениями согласно проектных решений РД шифр 04/07/2025-РД-РТ-ЛОГОПАРК-ОВ2 | VE100 | «Арктос» |  | шт. | 5 |  | 0 |  | 0 | 0
4.98 | ОВ2 | Монтаж воздуховода Ø 100 из оцинкованной стали б=0,5…0,8 мм, класс Н в комплекте с креплениями согласно проектных решений РД шифр 04/07/2025-РД-РТ-ЛОГОПАРК-ОВ2 | ГОСТ 14918-80 | Россия |  | м.п | 12 |  | 0 |  | 0 | 0
4.99 | ОВ2 | Монтаж воздуховода Ø 125 из оцинкованной стали б=0,5…0,8 мм, класс Н в комплекте с креплениями согласно проектных решений РД шифр 04/07/2025-РД-РТ-ЛОГОПАРК-ОВ2 | ГОСТ 14918-80 | Россия |  | м.п | 4 |  | 0 |  | 0 | 0
4.100 | ОВ2 | Монтаж воздуховода Ø 160 из оцинкованной стали б=0,5…0,8 мм, класс Н в комплекте с креплениями согласно проектных решений РД шифр 04/07/2025-РД-РТ-ЛОГОПАРК-ОВ2 | ГОСТ 14918-80 | Россия |  | м.п | 3 |  | 0 |  | 0 | 0
4.101 | ОВ2 | Монтаж воздуховодаØ 200 из оцинкованной стали б=0,5…0,8 мм, класс Н в комплекте с креплениями согласно проектных решений РД шифр 04/07/2025-РД-РТ-ЛОГОПАРК-ОВ2 | ГОСТ 14918-80 | Россия |  | м.п | 5 |  | 0 |  | 0 | 0
4.102 | ОВ2 | Монтаж воздуховода 300х150 из оцинкованной стали б=0,5…0,8 мм, класс Н в комплекте с креплениями согласно проектных решений РД шифр 04/07/2025-РД-РТ-ЛОГОПАРК-ОВ2 | ГОСТ 14918-80 | Россия |  | м.п | 0.5 |  | 0 |  | 0 | 0
4.103 | ОВ2 | Монтаж гибкого воздуховода в комплекте с креплениями согласно проектных решений РД шифр 04/07/2025-РД-РТ-ЛОГОПАРК-ОВ2 | ALUDUCT -102 mm | «Арктос» |  | шт. | 5 |  | 0 |  | 0 | 0
Вентиляция. В3
4.104 | ОВ2 | Монтаж клапана огнезадерживающего нормально открытого в комплекте с креплениями согласно проектных решений РД шифр 04/07/2025-РД-РТ-ЛОГОПАРК-ОВ2 | КЛОП-1(60)-НO-МВ (230)-400x300-К | «ВИНГС-М» |  | шт. | 1 |  | 0 |  | 0 | 0
Вентиляция. В4
4.105 | ОВ2 | Монтаж клапана огнезадерживающего нормально открытого в комплекте с креплениями согласно проектных решений РД шифр 04/07/2025-РД-РТ-ЛОГОПАРК-ОВ2 | КЛОП-1(60)-НO-МВ (230)-400x300-К | «ВИНГС-М» |  | шт. | 1 |  | 0 |  | 0 | 0
Вентиляция. В5
4.106 | ОВ2 | Монтаж воздуховода Ø 200 из оцинкованной стали б=0,5…0,8 мм, класс Н в комплекте с креплениями согласно проектных решений РД шифр 04/07/2025-РД-РТ-ЛОГОПАРК-ОВ2 | ГОСТ 14918-80 | Россия |  | м.п | 10 |  | 0 |  | 0 | 0
4.107 | ОВ2 | Монтаж воздуховода 300х200 из оцинкованной стали б=0,5…0,8 мм, класс Н в комплекте с креплениями согласно проектных решений РД шифр 04/07/2025-РД-РТ-ЛОГОПАРК-ОВ2 | ГОСТ 14918-80 | Россия |  | м.п | 8 |  | 0 |  | 0 | 0
4.108 | ОВ2 | Монтаж воздуховода 400х300 из оцинкованной стали б=0,5…0,8 мм, класс Н в комплекте с креплениями согласно проектных решений РД шифр 04/07/2025-РД-РТ-ЛОГОПАРК-ОВ2 | ГОСТ 14918-80 | Россия |  | м.п | 48 |  | 0 |  | 0 | 0
4.109 | ОВ2 | Монтаж диффузора потолочного с камерой статического давления в комплекте с креплениями согласно проектных решений РД шифр 04/07/2025-РД-РТ-ЛОГОПАРК-ОВ2 | 4АПН600х600+3КСД | «Арктос» |  | шт. | 4 |  | 0 |  | 0 | 0
4.110 | ОВ2 | Монтаж дроссель-клапана в комплекте с креплениями согласно проектных решений РД шифр 04/07/2025-РД-РТ-ЛОГОПАРК-ОВ2 | КВК-200Р | «Арктос» |  | шт. | 4 |  | 0 |  | 0 | 0
4.111 | ОВ2 | Монтаж клапана огнезадерживающего нормально открытого в комплекте с креплениями согласно проектных решений РД шифр 04/07/2025-РД-РТ-ЛОГОПАРК-ОВ2 | КЛОП-1(60)-НO-МВ (230)-400x300-К | «ВИНГС-М» |  | шт. | 2 |  | 0 |  | 0 | 0
4.112 | ОВ2 | Устройство огнезадерживающей изоляции МБОР-5Ф согласно проектных решений РД шифр 04/07/2025-РД-РТ-ЛОГОПАРК-ОВ2 | МБОР-5Ф | «Тизол» |  | м2 | 30 |  | 0 |  | 0 | 0
Вентиляция. В6
4.113 | ОВ2 | Монтаж клапана огнезадерживающего, взрывозащищенного нормально открытытого в комплекте с креплениями согласно проектных решений РД шифр 04/07/2025-РД-РТ-ЛОГОПАРК-ОВ2 | КЛОП-1(60)-НO-В-МВ(230)-560(Фл)-К | «ВИНГС-М» |  | шт. | 1 |  | 0 |  | 0 | 0
Вентиляция. В7
4.114 | ОВ2 | Монтаж приточного диффузора в комплекте с креплениями согласно проектных решений РД шифр 04/07/2025-РД-РТ-ЛОГОПАРК-ОВ2 | VE100 | «Арктос» |  | шт. | 12 |  | 0 |  | 0 | 0
4.115 | ОВ2 | Монтаж приточного диффузора в комплекте с креплениями согласно проектных решений РД шифр 04/07/2025-РД-РТ-ЛОГОПАРК-ОВ2 | VE125 | «Арктос» |  | шт. | 2 |  | 0 |  | 0 | 0
4.116 | ОВ2 | Монтаж дроссель-клапана в комплекте | КВК-100Р | «Арктос» |  | шт. | 12 |  | 0 |  | 0 | 0
4.117 | ОВ2 | Монтаж дроссель-клапана в комплекте | КВК-125Р | «Арктос» |  | шт. | 2 |  | 0 |  | 0 | 0
4.118 | ОВ2 | Монтаж клапана огнезадерживающего нормально открытого в комплекте с креплениями согласно проектных решений РД шифр 04/07/2025-РД-РТ-ЛОГОПАРК-ОВ2 | КЛОП-1(60)-НO-МВ (230)-100(Нп) | «ВИНГС-М» |  | шт. | 1 |  | 0 |  | 0 | 0
4.119 | ОВ2 | Монтаж воздуховода Ø 100 из оцинкованной стали б=0,5…0,8 мм, класс Н в комплекте с креплениями согласно проектных решений РД шифр 04/07/2025-РД-РТ-ЛОГОПАРК-ОВ2 | ГОСТ 14918-80 | Россия |  | м.п | 17 |  | 0 |  | 0 | 0
4.120 | ОВ2 | Монтаж воздуховода Ø 125 из оцинкованной стали б=0,5…0,8 мм, класс Н в комплекте с креплениями согласно проектных решений РД шифр 04/07/2025-РД-РТ-ЛОГОПАРК-ОВ2 | ГОСТ 14918-80 | Россия |  | м.п | 13 |  | 0 |  | 0 | 0
4.121 | ОВ2 | Монтаж воздуховода Ø 160 из оцинкованной стали б=0,5…0,8 мм, класс Н в комплекте с креплениями согласно проектных решений РД шифр 04/07/2025-РД-РТ-ЛОГОПАРК-ОВ2 | ГОСТ 14918-80 | Россия |  | м.п | 7 |  | 0 |  | 0 | 0
4.122 | ОВ2 | Монтаж воздуховода 150х150 из оцинкованной стали б=0,5…0,8 мм, класс Н в комплекте с креплениями согласно проектных решений РД шифр 04/07/2025-РД-РТ-ЛОГОПАРК-ОВ2 | ГОСТ 14918-80 | Россия |  | м.п | 0.5 |  | 0 |  | 0 | 0
4.123 | ОВ2 | Монтаж гибкого воздуховода в комплекте с креплениями согласно проектных решений РД шифр 04/07/2025-РД-РТ-ЛОГОПАРК-ОВ2 | ALUDUCT -102 mm | «Арктос» |  | шт. | 15 |  | 0 |  | 0 | 0
4.124 | ОВ2 | Монтаж гибкого воздуховода в комплекте с креплениями согласно проектных решений РД шифр 04/07/2025-РД-РТ-ЛОГОПАРК-ОВ2 | ALUDUCT -127 mm | «Арктос» |  | шт. | 3 |  | 0 |  | 0 | 0
Вентиляция. В8
4.125 | ОВ2 | Монтаж вытяжного диффузора в комплекте с креплениями согласно проектных решений РД шифр 04/07/2025-РД-РТ-ЛОГОПАРК-ОВ2 | VE100 | «Арктос» |  | шт. | 13 |  | 0 |  | 0 | 0
4.126 | ОВ2 | Монтаж вытяжного диффузора в комплекте с креплениями согласно проектных решений РД шифр 04/07/2025-РД-РТ-ЛОГОПАРК-ОВ2 | VE125 | «Арктос» |  | шт. | 2 |  | 0 |  | 0 | 0
4.127 | ОВ2 | Монтаж дроссель-клапан в комплекте | КВК-100Р | «Арктос» |  | шт. | 13 |  | 0 |  | 0 | 0
4.128 | ОВ2 | Монтаж дроссель-клапан в комплекте | КВК-125Р | «Арктос» |  | шт. | 2 |  | 0 |  | 0 | 0
4.129 | ОВ2 | Монтаж клапана огнезадерживающего, нормально открытытого в комплекте с креплениями согласно проектных решений РД шифр 04/07/2025-РД-РТ-ЛОГОПАРК-ОВ2 | КЛОП-1(60)-НO-МВ (230)-100(Нп) | «ВИНГС-М» |  | шт. | 1 |  | 0 |  | 0 | 0
4.130 | ОВ2 | Монтаж воздуховода Ø 100 из оцинкованной стали б=0,5…0,8 мм, класс Н в комплекте с креплениями согласно проектных решений РД шифр 04/07/2025-РД-РТ-ЛОГОПАРК-ОВ2 | ГОСТ 14918-80 | Россия |  | м.п | 18 |  | 0 |  | 0 | 0
4.131 | ОВ2 | Монтаж воздуховода Ø 125 из оцинкованной стали б=0,5…0,8 мм, класс Н в комплекте с креплениями согласно проектных решений РД шифр 04/07/2025-РД-РТ-ЛОГОПАРК-ОВ2 | ГОСТ 14918-80 | Россия |  | м.п | 10 |  | 0 |  | 0 | 0
4.132 | ОВ2 | Монтаж воздуховода Ø 160 из оцинкованной стали б=0,5…0,8 мм, класс Н в комплекте с креплениями согласно проектных решений РД шифр 04/07/2025-РД-РТ-ЛОГОПАРК-ОВ2 | ГОСТ 14918-80 | Россия |  | м.п | 6 |  | 0 |  | 0 | 0
4.133 | ОВ2 | Монтаж воздуховода 150х150 из оцинкованной стали б=0,5…0,8 мм, класс Н в комплекте с креплениями согласно проектных решений РД шифр 04/07/2025-РД-РТ-ЛОГОПАРК-ОВ2 | ГОСТ 14918-80 | Россия |  | м.п | 0.5 |  | 0 |  | 0 | 0
4.134 | ОВ2 | Монтаж гибкого воздуховода в комплекте с креплениями согласно проектных решений РД шифр 04/07/2025-РД-РТ-ЛОГОПАРК-ОВ2 | ALUDUCT -102 mm | «Арктос» |  | шт. | 15 |  | 0 |  | 0 | 0
4.135 | ОВ2 | Монтаж гибкого воздуховода в комплекте с креплениями согласно проектных решений РД шифр 04/07/2025-РД-РТ-ЛОГОПАРК-ОВ2 | ALUDUCT -127 mm | «Арктос» |  | шт. | 3 |  | 0 |  | 0 | 0
Вентиляция. В9
4.136 | ОВ2 | Монтаж вытяжного диффузора в комплекте с креплениями согласно проектных решений РД шифр 04/07/2025-РД-РТ-ЛОГОПАРК-ОВ2 | VE160 | «Арктос» |  | шт. | 2 |  | 0 |  | 0 | 0
4.137 | ОВ2 | Монтаж вытяжного диффузора в комплекте с креплениями согласно проектных решений РД шифр 04/07/2025-РД-РТ-ЛОГОПАРК-ОВ2 | VE200 | «Арктос» |  | шт. | 2 |  | 0 |  | 0 | 0
4.138 | ОВ2 | Монтаж дроссель-клапан в комплекте | КВК-125Р | «Арктос» |  | шт. | 4 |  | 0 |  | 0 | 0
4.139 | ОВ2 | Монтаж клапана огнезадерживающего, нормально открытытогов комплекте с креплениями согласно проектных решений РД шифр 04/07/2025-РД-РТ-ЛОГОПАРК-ОВ2 | КЛОП-1(60)-НO-МВ (230)-150x150-К | «ВИНГС-М» |  | шт. | 1 |  | 0 |  | 0 | 0
4.140 | ОВ2 | Монтаж воздуховода Ø 125 из оцинкованной стали б=0,5…0,8 мм, класс Н в комплекте с креплениями согласно проектных решений РД шифр 04/07/2025-РД-РТ-ЛОГОПАРК-ОВ2 | ГОСТ 14918-80 | Россия |  | м.п | 7 |  | 0 |  | 0 | 0
4.141 | ОВ2 | Монтаж воздуховода Ø 160 из оцинкованной стали б=0,5…0,8 мм, класс Н в комплекте с креплениями согласно проектных решений РД шифр 04/07/2025-РД-РТ-ЛОГОПАРК-ОВ2 | ГОСТ 14918-80 | Россия |  | м.п | 12 |  | 0 |  | 0 | 0
4.142 | ОВ2 | Монтаж воздуховода Ø 200 из оцинкованной стали б=0,5…0,8 мм, класс Н в комплекте с креплениями согласно проектных решений РД шифр 04/07/2025-РД-РТ-ЛОГОПАРК-ОВ2 | ГОСТ 14918-80 | Россия |  | м.п | 1 |  | 0 |  | 0 | 0
4.143 | ОВ2 | Монтаж воздуховода 150х150 из оцинкованной стали б=0,5…0,8 мм, класс Н в комплекте с креплениями согласно проектных решений РД шифр 04/07/2025-РД-РТ-ЛОГОПАРК-ОВ2 | ГОСТ 14918-80 | Россия |  | м.п | 2 |  | 0 |  | 0 | 0
4.144 | ОВ2 | Монтаж гибкого воздуховода в комплекте с креплениями согласно проектных решений РД шифр 04/07/2025-РД-РТ-ЛОГОПАРК-ОВ2 | ALUDUCT -160 mm | «Арктос» |  | шт. | 3 |  | 0 |  | 0 | 0
4.145 | ОВ2 | Монтаж гибкого воздуховода в комплекте с креплениями согласно проектных решений РД шифр 04/07/2025-РД-РТ-ЛОГОПАРК-ОВ2 | ALUDUCT -203 mm | «Арктос» |  | шт. | 3 |  | 0 |  | 0 | 0
4.146 | ОВ2 | Устройство огнезадерживающей изоляции МБОР-5Ф на термостойком клеящем составе Плазас согласно проектных решений РД шифр 04/07/2025-РД-РТ-ЛОГОПАРК-ОВ2 | МБОР-5Ф | «Тизол» |  | м2 | 2 |  | 0 |  | 0 | 0
Вентиляция. В10
4.147 | ОВ2 | Монтаж вытяжного диффузора в комплекте с креплениями согласно проектных решений РД шифр 04/07/2025-РД-РТ-ЛОГОПАРК-ОВ2 | VE160 | «Арктос» |  | шт. | 2 |  | 0 |  | 0 | 0
4.148 | ОВ2 | Монтаж вытяжного диффузора в комплекте с креплениями согласно проектных решений РД шифр 04/07/2025-РД-РТ-ЛОГОПАРК-ОВ2 | VE200 | «Арктос» |  | шт. | 2 |  | 0 |  | 0 | 0
4.149 | ОВ2 | Монтаж дроссель-клапан в комплекте | КВК-125Р | «Арктос» |  | шт. | 4 |  | 0 |  | 0 | 0
4.150 | ОВ2 | Монтаж клапана огнезадерживающего, нормально открытытого в комплекте с креплениями согласно проектных решений РД шифр 04/07/2025-РД-РТ-ЛОГОПАРК-ОВ2 | КЛОП-1(60)-НO-МВ (230)-150x150-К | «ВИНГС-М» |  | шт. | 1 |  | 0 |  | 0 | 0
4.151 | ОВ2 | Монтаж воздуховода Ø 125 из оцинкованной стали б=0,5…0,8 мм, класс Н в комплекте с креплениями согласно проектных решений РД шифр 04/07/2025-РД-РТ-ЛОГОПАРК-ОВ2 | ГОСТ 14918-80 | Россия |  | м.п | 7 |  | 0 |  | 0 | 0
4.152 | ОВ2 | Монтаж воздуховода Ø 160 из оцинкованной стали б=0,5…0,8 мм, класс Н в комплекте с креплениями согласно проектных решений РД шифр 04/07/2025-РД-РТ-ЛОГОПАРК-ОВ2 | ГОСТ 14918-80 | Россия |  | м.п | 12 |  | 0 |  | 0 | 0
4.153 | ОВ2 | Монтаж воздуховода Ø 200 из оцинкованной стали б=0,5…0,8 мм, класс Н в комплекте с креплениями согласно проектных решений РД шифр 04/07/2025-РД-РТ-ЛОГОПАРК-ОВ2 | ГОСТ 14918-80 | Россия |  | м.п | 1 |  | 0 |  | 0 | 0
4.154 | ОВ2 | Монтаж воздуховода 150х150 из оцинкованной стали б=0,5…0,8 мм, класс Н в комплекте с креплениями согласно проектных решений РД шифр 04/07/2025-РД-РТ-ЛОГОПАРК-ОВ2 | ГОСТ 14918-80 | Россия |  | м.п | 2 |  | 0 |  | 0 | 0
4.155 | ОВ2 | Монтаж гибкого воздуховода в комплекте с креплениями согласно проектных решений РД шифр 04/07/2025-РД-РТ-ЛОГОПАРК-ОВ2 | ALUDUCT -160 mm | «Арктос» |  | шт. | 3 |  | 0 |  | 0 | 0
4.156 | ОВ2 | Монтаж гибкого воздуховода в комплекте с креплениями согласно проектных решений РД шифр 04/07/2025-РД-РТ-ЛОГОПАРК-ОВ2 | ALUDUCT -203 mm | «Арктос» |  | шт. | 3 |  | 0 |  | 0 | 0
4.157 | ОВ2 | Устройство огнезадерживающей изоляции МБОР-5Ф на термостойком клеящем составе Плазас согласно проектных решений РД шифр 04/07/2025-РД-РТ-ЛОГОПАРК-ОВ2 | МБОР-5Ф | «Тизол» |  | м2 | 2 |  | 0 |  | 0 | 0
Вентиляция. В11
4.158 | ОВ2 | Монтаж вытяжного диффузора в комплекте с креплениями согласно проектных решений РД шифр 04/07/2025-РД-РТ-ЛОГОПАРК-ОВ2 | VE100 | «Арктос» |  | шт. | 3 |  | 0 |  | 0 | 0
4.159 | ОВ2 | Монтаж вытяжного диффузора в комплекте с креплениями согласно проектных решений РД шифр 04/07/2025-РД-РТ-ЛОГОПАРК-ОВ2 | VE125 | «Арктос» |  | шт. | 2 |  | 0 |  | 0 | 0
4.160 | ОВ2 | Монтаж вытяжного диффузора в комплекте с креплениями согласно проектных решений РД шифр 04/07/2025-РД-РТ-ЛОГОПАРК-ОВ2 | VE160 | «Арктос» |  | шт. | 2 |  | 0 |  | 0 | 0
4.161 | ОВ2 | Монтаж вытяжного диффузора в комплекте с креплениями согласно проектных решений РД шифр 04/07/2025-РД-РТ-ЛОГОПАРК-ОВ2 | VE200 | «Арктос» |  | шт. | 2 |  | 0 |  | 0 | 0
4.162 | ОВ2 | Монтаж дроссель-клапан в комплекте | КВК-100Р | «Арктос» |  | шт. | 3 |  | 0 |  | 0 | 0
4.163 | ОВ2 | Монтаж дроссель-клапан в комплекте | КВК-125Р | «Арктос» |  | шт. | 2 |  | 0 |  | 0 | 0
4.164 | ОВ2 | Монтаж дроссель-клапан в комплекте | КВК-160Р | «Арктос» |  | шт. | 4 |  | 0 |  | 0 | 0
4.165 | ОВ2 | Монтаж клапана огнезадерживающего, нормально открытытого в комплекте с креплениями согласно проектных решений РД шифр 04/07/2025-РД-РТ-ЛОГОПАРК-ОВ2 | КЛОП-1(60)-НO-МВ (230)-100(Нп) | «ВИНГС-М» |  | шт. | 1 |  | 0 |  | 0 | 0
4.166 | ОВ2 | Монтаж клапана огнезадерживающего, нормально открытытого в комплекте с креплениями согласно проектных решений РД шифр 04/07/2025-РД-РТ-ЛОГОПАРК-ОВ2 | КЛОП-1(60)-НO-МВ (230)-300х200-К | «ВИНГС-М» |  | шт. | 1 |  | 0 |  | 0 | 0
4.167 | ОВ2 | Монтаж воздуховода Ø 100 из оцинкованной стали б=0,5…0,8 мм, класс Н в комплекте с креплениями согласно проектных решений РД шифр 04/07/2025-РД-РТ-ЛОГОПАРК-ОВ2 | ГОСТ 14918-80 | Россия |  | м.п | 9 |  | 0 |  | 0 | 0
4.168 | ОВ2 | Монтаж воздуховода Ø 125 из оцинкованной стали б=0,5…0,8 мм, класс Н в комплекте с креплениями согласно проектных решений РД шифр 04/07/2025-РД-РТ-ЛОГОПАРК-ОВ2 | ГОСТ 14918-80 | Россия |  | м.п | 21 |  | 0 |  | 0 | 0
4.169 | ОВ2 | Монтаж воздуховода Ø 160 из оцинкованной стали б=0,5…0,8 мм, класс Н в комплекте с креплениями согласно проектных решений РД шифр 04/07/2025-РД-РТ-ЛОГОПАРК-ОВ2 | ГОСТ 14918-80 | Россия |  | м.п | 27 |  | 0 |  | 0 | 0
4.170 | ОВ2 | Монтаж воздуховода300х200 из оцинкованной стали б=0,5…0,8 мм, класс Н в комплекте с креплениями согласно проектных решений РД шифр 04/07/2025-РД-РТ-ЛОГОПАРК-ОВ2 | ГОСТ 14918-80 | Россия |  | м.п | 20 |  | 0 |  | 0 | 0
4.171 | ОВ2 | Монтаж гибкого воздуховода в комплекте с креплениями согласно проектных решений РД шифр 04/07/2025-РД-РТ-ЛОГОПАРК-ОВ2 | ALUDUCT -102 mm | «Арктос» |  | шт. | 15 |  | 0 |  | 0 | 0
4.172 | ОВ2 | Монтаж гибкого воздуховода в комплекте с креплениями согласно проектных решений РД шифр 04/07/2025-РД-РТ-ЛОГОПАРК-ОВ2 | ALUDUCT -127 mm | «Арктос» |  | шт. | 3 |  | 0 |  | 0 | 0
4.173 | ОВ2 | Монтаж гибкого воздуховода в комплекте с креплениями согласно проектных решений РД шифр 04/07/2025-РД-РТ-ЛОГОПАРК-ОВ2 | ALUDUCT -160 mm | «Арктос» |  | шт. | 3 |  | 0 |  | 0 | 0
4.174 | ОВ2 | Монтаж гибкого воздуховода в комплекте с креплениями согласно проектных решений РД шифр 04/07/2025-РД-РТ-ЛОГОПАРК-ОВ2 | ALUDUCT -203 mm | «Арктос» |  | шт. | 3 |  | 0 |  | 0 | 0
4.175 | ОВ2 | Устройство огнезадерживающей изоляции МБОР-5Ф на термостойком клеящем составе Плазас согласно проектных решений РД шифр 04/07/2025-РД-РТ-ЛОГОПАРК-ОВ2 | МБОР-5Ф | «Тизол» |  | м2 | 2 |  | 0 |  | 0 | 0
Вентиляция. В12
4.176 | ОВ2 | Монтаж вытяжного диффузора в комплекте с креплениями согласно проектных решений РД шифр 04/07/2025-РД-РТ-ЛОГОПАРК-ОВ2 | VE100 | «Арктос» |  | шт. | 2 |  | 0 |  | 0 | 0
4.177 | ОВ2 | Монтаж вытяжного диффузора в комплекте с креплениями согласно проектных решений РД шифр 04/07/2025-РД-РТ-ЛОГОПАРК-ОВ2 | VE160 | «Арктос» |  | шт. | 9 |  | 0 |  | 0 | 0
4.178 | ОВ2 | Монтаж дроссель-клапан в комплекте | КВК-100Р | «Арктос» |  | шт. | 2 |  | 0 |  | 0 | 0
4.179 | ОВ2 | Монтаж дроссель-клапан в комплекте | КВК-125Р | «Арктос» |  | шт. | 9 |  | 0 |  | 0 | 0
4.180 | ОВ2 | Монтаж воздуховода Ø 100 из оцинкованной стали б=0,5…0,8 мм, класс Н в комплекте с креплениями согласно проектных решений РД шифр 04/07/2025-РД-РТ-ЛОГОПАРК-ОВ2 | ГОСТ 14918-80 | Россия |  | м.п | 6 |  | 0 |  | 0 | 0
4.181 | ОВ2 | Монтаж воздуховода Ø 125 из оцинкованной стали б=0,5…0,8 мм, класс Н в комплекте с креплениями согласно проектных решений РД шифр 04/07/2025-РД-РТ-ЛОГОПАРК-ОВ2 | ГОСТ 14918-80 | Россия |  | м.п | 40 |  | 0 |  | 0 | 0
4.182 | ОВ2 | Монтаж воздуховода Ø 160 из оцинкованной стали б=0,5…0,8 мм, класс Н в комплекте с креплениями согласно проектных решений РД шифр 04/07/2025-РД-РТ-ЛОГОПАРК-ОВ2 | ГОСТ 14918-80 | Россия |  | м.п | 12 |  | 0 |  | 0 | 0
4.183 | ОВ2 | Монтаж воздуховода Ø 200 из оцинкованной стали б=0,5…0,8 мм, класс Н в комплекте с креплениями согласно проектных решений РД шифр 04/07/2025-РД-РТ-ЛОГОПАРК-ОВ2 | ГОСТ 14918-80 | Россия |  | м.п | 42 |  | 0 |  | 0 | 0
4.184 | ОВ2 | Монтаж воздуховода 300х200 из оцинкованной стали б=0,5…0,8 мм, класс Н в комплекте с креплениями согласно проектных решений РД шифр 04/07/2025-РД-РТ-ЛОГОПАРК-ОВ2 | ГОСТ 14918-80 | Россия |  | м.п | 3 |  | 0 |  | 0 | 0
4.185 | ОВ2 | Монтаж гибкого воздуховода в комплекте с креплениями согласно проектных решений РД шифр 04/07/2025-РД-РТ-ЛОГОПАРК-ОВ2 | ALUDUCT -102 mm | «Арктос» |  | шт. | 5 |  | 0 |  | 0 | 0
4.186 | ОВ2 | Монтаж гибкого воздуховода в комплекте с креплениями согласно проектных решений РД шифр 04/07/2025-РД-РТ-ЛОГОПАРК-ОВ2 | ALUDUCT -160 mm | «Арктос» |  | шт. | 10 |  | 0 |  | 0 | 0
4.187 | ОВ2 | Монтаж клапана огнезадерживающего, нормально открытытого в комплекте с креплениями согласно проектных решений РД шифр 04/07/2025-РД-РТ-ЛОГОПАРК-ОВ2 | КЛОП-1(60)-НO-МВ (230)-200(Нп) | «ВИНГС-М» |  | шт. | 1 |  | 0 |  | 0 | 0
4.188 | ОВ2 | Монтаж клапана огнезадерживающего, нормально открытытого в комплекте с креплениями согласно проектных решений РД шифр 04/07/2025-РД-РТ-ЛОГОПАРК-ОВ2 | КЛОП-1(60)-НO-МВ (230)-300х200-К | «ВИНГС-М» |  | шт. | 1 |  | 0 |  | 0 | 0
Вентиляция. В13
4.189 | ОВ2 | Монтаж клапана огнезадерживающего, взрывозащищенного нормально открытого в комплекте с креплениями согласно проектных решений РД шифр 04/07/2025-РД-РТ-ЛОГОПАРК-ОВ2 | КЛОП-1(60)-НO-В-МВ(230)-710(Фл)-К | «ВИНГС-М» |  | шт. | 1 |  | 0 |  | 0 | 0
Вентиляция. ВE2
4.190 | ОВ2 | Монтаж дефлектора Ø400 в комплекте с креплениями согласно проектных решений РД шифр 04/07/2025-РД-РТ-ЛОГОПАРК-ОВ2 | СТД 210.00.000-01 | Россия |  | шт. | 1 |  | 0 |  | 0 | 0
4.191 | ОВ2 | Обустройство узла прохода Ø400 в комплекте с креплениями согласно проектных решений РД шифр 04/07/2025-РД-РТ-ЛОГОПАРК-ОВ2 | УП5-03, серия 5.904-10 | Россия |  | шт. | 1 |  | 0 |  | 0 | 0
4.192 | ОВ2 | Монтаж клапана огнезадерживающего, взрывозащищенного нормально открытытого в комплекте с креплениями согласно проектных решений РД шифр 04/07/2025-РД-РТ-ЛОГОПАРК-ОВ2 | КЛОП-1(60)-НO-В-МВ(230)-400(Фл)-К | «ВИНГС-М» |  | шт. | 1 |  | 0 |  | 0 | 0
4.193 | ОВ2 | Монтаж заглушки с сеткой в комплекте с креплениями согласно проектных решений РД шифр 04/07/2025-РД-РТ-ЛОГОПАРК-ОВ2 | 400-50 | Россия |  | шт. | 1 |  | 0 |  | 0 | 0
4.194 | ОВ2 | Монтаж воздуховодаØ400 из оцинкованной стали б=0,5…0,8 мм, класс Н в комплекте с креплениями согласно проектных решений РД шифр 04/07/2025-РД-РТ-ЛОГОПАРК-ОВ2 | ГОСТ 14918-80 | Россия |  | м.п | 11 |  | 0 |  | 0 | 0
Кондиционирование.К1
4.195 | ОВ2 | Монтаж наружного блока в комплекте с креплениями согласно проектных решений РД шифр 04/07/2025-РД-РТ-ЛОГОПАРК-ОВ2 | MDV-V8i335V2R1A(MA) | «MDV» |  | шт. | 1 |  | 0 |  | 0 | 0
4.196 | ОВ2 | Монтаж внутреннего блока кассетного типа в комплекте с панелью и пультом ДУ в комплекте с креплениями согласно проектных решений РД шифр 04/07/2025-РД-РТ-ЛОГОПАРК-ОВ2 | MDVI3-71C4VR12D | «MDV» |  | шт. | 3 |  | 0 |  | 0 | 0
4.197 | ОВ2 | Монтаж внутреннего блока кассетного типа в комплекте с панелью и пультом ДУ в комплекте с креплениями согласно проектных решений РД шифр 04/07/2025-РД-РТ-ЛОГОПАРК-ОВ2 | MDVI3-56C4VR12D | «MDV» |  | шт. | 1 |  | 0 |  | 0 | 0
4.198 | ОВ2 | Монтаж внутреннего блока кассетного типа в комплекте с панелью и пультом ДУ в комплекте с креплениями согласно проектных решений РД шифр 04/07/2025-РД-РТ-ЛОГОПАРК-ОВ2 | MDVI3-45C4CVR12D | «MDV» |  | шт. | 2 |  | 0 |  | 0 | 0
4.199 | ОВ2 | Монтаж внутреннего блока кассетного типа в комплекте с панелью и пультом ДУ в комплекте с креплениями согласно проектных решений РД шифр 04/07/2025-РД-РТ-ЛОГОПАРК-ОВ2 | MDVI3-22C4CVR12D | «MDV» |  | шт. | 1 |  | 0 |  | 0 | 0
4.200 | ОВ2 | Монтаж соединительного элемента REFNET в комплекте с креплениями согласно проектных решений РД шифр 04/07/2025-РД-РТ-ЛОГОПАРК-ОВ2 | FQZHN-02D | «MDV» |  | шт. | 6 |  | 0 |  | 0 | 0
4.201 | ОВ2 | Монтаж трубы медной холодильной 1/4" (6,35мм*0,76) в теплоизоляции UNIONFLEX в комплекте с креплениями согласно проектных решений РД шифр 04/07/2025-РД-РТ-ЛОГОПАРК-ОВ2 | ASTM B280 | «HAILIANG» |  | м.п | 30 |  | 0 |  | 0 | 0
4.202 | ОВ2 | Монтаж трубы медной холодильной 3/8" (9,52мм*0,81) в теплоизоляции UNIONFLEX в комплекте с креплениями согласно проектных решений РД шифр 04/07/2025-РД-РТ-ЛОГОПАРК-ОВ2 | ASTM B280 | «HAILIANG» |  | м.п | 30 |  | 0 |  | 0 | 0
4.203 | ОВ2 | Монтаж трубы медной холодильной 3/8" (9,52мм*0,89) в теплоизоляции UNIONFLEX в комплекте с креплениями согласно проектных решений РД шифр 04/07/2025-РД-РТ-ЛОГОПАРК-ОВ2 | ASTM B280 | «HAILIANG» |  | м.п | 120 |  | 0 |  | 0 | 0
4.204 | ОВ2 | Монтаж трубы медной холодильной 5/8" (15.88мм*0,89) в теплоизоляции UNIONFLEX в комплекте с креплениями согласно проектных решений РД шифр 04/07/2025-РД-РТ-ЛОГОПАРК-ОВ2 | ASTM B280 | «HAILIANG» |  | м.п | 30 |  | 0 |  | 0 | 0
4.205 | ОВ2 | Монтаж трубы медной холодильной 3/4" (19.05мм*0,89) в теплоизоляции UNIONFLEX в комплекте с креплениями согласно проектных решений РД шифр 04/07/2025-РД-РТ-ЛОГОПАРК-ОВ2 | ASTM B280 | «HAILIANG» |  | м.п | 30 |  | 0 |  | 0 | 0
4.206 | ОВ2 | Монтаж трубы медной холодильной7/8" (22.22мм*1,14) в теплоизоляции UNIONFLEX в комплекте с креплениями согласно проектных решений РД шифр 04/07/2025-РД-РТ-ЛОГОПАРК-ОВ2 | ASTM B280 | «HAILIANG» |  | м.п | 45 |  | 0 |  | 0 | 0
4.207 | ОВ2 | Монтаж трубы медной холодильной 1" (25.4мм*1,19) в теплоизоляции UNIONFLEX в комплекте с креплениями согласно проектных решений РД шифр 04/07/2025-РД-РТ-ЛОГОПАРК-ОВ2 | ASTM B280 | «HAILIANG» |  | м.п | 35 |  | 0 |  | 0 | 0
4.208 | ОВ2 | Монтаж виброопоры (наружный блок от 200кг) в комплекте с креплениями согласно проектных решений РД шифр 04/07/2025-РД-РТ-ЛОГОПАРК-ОВ2 | - | Россия |  | к-кс | 1 |  | 0 |  | 0 | 0
4.209 | ОВ2 | Монтаж настенных кронштейнов сварных в комплекте с креплениями согласно проектных решений РД шифр 04/07/2025-РД-РТ-ЛОГОПАРК-ОВ2 | 1000х600 | Россия |  | к-кс | 1 |  | 0 |  | 0 | 0
Кондиционирование.К2
4.210 | ОВ2 | Монтаж наружного блока кондиционера с крепежом согласно проектных решений РД шифр 04/07/2025-РД-РТ-ЛОГОПАРК-ОВ2 | MDV-V8i335V2R1A(MA) | «MDV» |  | шт. | 1 |  | 0 |  | 0 | 0
4.211 | ОВ2 | Монтаж внутреннего блока кассетного типа в комплекте с панелью и пультом ДУ и крепежом согласно проектных решений РД шифр 04/07/2025-РД-РТ-ЛОГОПАРК-ОВ2 | MDVI3-71C4VR12D | «MDV» |  | шт. | 1 |  | 0 |  | 0 | 0
4.212 | ОВ2 | Монтаж внутреннего блока кассетного типа в комплекте с панелью и пультом ДУ и крепежом согласно проектных решений РД шифр 04/07/2025-РД-РТ-ЛОГОПАРК-ОВ2 | MDVI3-45C4CVR12D | «MDV» |  | шт. | 3 |  | 0 |  | 0 | 0
4.213 | ОВ2 | Монтаж внутреннего блока кассетного типа в комплекте с панелью и пультом ДУ и крпежом согласно проектных решений РД шифр 04/07/2025-РД-РТ-ЛОГОПАРК-ОВ2 | MDVI3-28C4CVR12D | «MDV» |  | шт. | 3 |  | 0 |  | 0 | 0
4.214 | ОВ2 | Монтаж внутреннего блока настенного типа в комплекте с пультом ДУ и крепежом согласно проектных решений РД шифр 04/07/2025-РД-РТ-ЛОГОПАРК-ОВ2 | MDVI3-22WMVR12D | «MDV» |  | шт. | 2 |  | 0 |  | 0 | 0
4.215 | ОВ2 | Монтаж соединительного элемента REFNET в комплекте с креплениями согласно проектных решений РД шифр 04/07/2025-РД-РТ-ЛОГОПАРК-ОВ2 | FQZHN-01D | «MDV» |  | шт. | 6 |  | 0 |  | 0 | 0
4.216 | ОВ2 | Монтаж соединительного элемента REFNET в комплекте с креплениями согласно проектных решений РД шифр 04/07/2025-РД-РТ-ЛОГОПАРК-ОВ2 | FQZHN-02D | «MDV» |  | шт. | 2 |  | 0 |  | 0 | 0
4.217 | ОВ2 | Монтаж трубы медной холодильной 1/4" (6,35мм*0,76) в теплоизоляции UNIONFLEX и креплениями согласно проектных решений РД шифр 04/07/2025-РД-РТ-ЛОГОПАРК-ОВ2 | ASTM B280 | «HAILIANG» |  | м.п | 60 |  | 0 |  | 0 | 0
4.218 | ОВ2 | Монтаж трубы медной холодильной 3/8" (9,52мм*0,81) в теплоизоляции UNIONFLEX и креплениями согласно проектных решений РД шифр 04/07/2025-РД-РТ-ЛОГОПАРК-ОВ2 | ASTM B280 | «HAILIANG» |  | м.п | 60 |  | 0 |  | 0 | 0
4.219 | ОВ2 | Монтаж трубы медной холодильной3/8" (9,52мм*0,89) в теплоизоляции UNIONFLEX и креплениями согласно проектных решений РД шифр 04/07/2025-РД-РТ-ЛОГОПАРК-ОВ2 | ASTM B280 | «HAILIANG» |  | м.п | 90 |  | 0 |  | 0 | 0
4.220 | ОВ2 | Монтаж трубы медной холодильной5/8" (15.88мм*0,89)в теплоизоляции UNIONFLEX и креплениями согласно проектных решений РД шифр 04/07/2025-РД-РТ-ЛОГОПАРК-ОВ2 | ASTM B280 | «HAILIANG» |  | м.п | 60 |  | 0 |  | 0 | 0
4.221 | ОВ2 | Монтаж трубы медной холодильной3/4" (19.05мм*0,89) в теплоизоляции UNIONFLEX и креплениями согласно проектных решений РД шифр 04/07/2025-РД-РТ-ЛОГОПАРК-ОВ2 | ASTM B280 | «HAILIANG» |  | м.п | 15 |  | 0 |  | 0 | 0
4.222 | ОВ2 | Монтаж трубы медной холодильной 7/8" (22.22мм*1,14)в теплоизоляции UNIONFLEX и креплениями согласно проектных решений РД шифр 04/07/2025-РД-РТ-ЛОГОПАРК-ОВ2 | ASTM B280 | «HAILIANG» |  | м.п | 15 |  | 0 |  | 0 | 0
4.223 | ОВ2 | Монтаж трубы медной холодильной 1" (25.4мм*1,19) в теплоизоляции UNIONFLEX и креплениями согласно проектных решений РД шифр 04/07/2025-РД-РТ-ЛОГОПАРК-ОВ2 | ASTM B280 | «HAILIANG» |  | м.п | 35 |  | 0 |  | 0 | 0
4.224 | ОВ2 | Монтаж виброопор (наружный блок от 200кг) с креплениями согласно проектных решений РД шифр 04/07/2025-РД-РТ-ЛОГОПАРК-ОВ2 | - | Россия |  | к-кс | 1 |  | 0 |  | 0 | 0
4.225 | ОВ2 | Монтаж настенных кронштейнов сварных с креплениями согласно проектных решений РД шифр 04/07/2025-РД-РТ-ЛОГОПАРК-ОВ2 | 1000х600 | Россия |  | к-кс | 1 |  | 0 |  | 0 | 0
Кондиционирование.К3/К4 раз
4.226 | ОВ2 | Монтаж внутреннего блока настенного типа с крепежом согласно проектных решений РД шифр 04/07/2025-РД-РТ-ЛОГОПАРК-ОВ2 | MDSA-36HRN1 | «MDV» |  | шт. | 2 |  | 0 |  | 0 | 0
4.227 | ОВ2 | Монтаж наружного блок с низкотемпературным комплектом и расходными материалами STD 9 мм*015 мм «UNIONFLEX» с крепежом согласно проектных решений РД шифр 04/07/2025-РД-РТ-ЛОГОПАРК-ОВ2 | MDOA-36HN1/-30˚С | «MDV» |  | шт. | 2 |  | 0 |  | 0 | 0
4.228 | ОВ2 | Монтаж трубы медной холодильной 3/8" (9,52мм*0,81) в теплоизоляции STD 09 мм*010 мм «UNIONFLEX» с крепежом согласно проектных решений РД шифр 04/07/2025-РД-РТ-ЛОГОПАРК-ОВ2 | ASTM B280 | - |  | м.п | 22 |  | 0 |  | 0 | 0
4.229 | ОВ2 | Монтаж трубы медной холодильной5/8" (15.88мм*0,89*15м) в теплоизоляции STD 09 мм*015 мм «UNIONFLEX» с крепежом согласно проектных решений РД шифр 04/07/2025-РД-РТ-ЛОГОПАРК-ОВ2 | ASTM B280 | - |  | м.п | 22 |  | 0 |  | 0 | 0
4.230 | ОВ2 | Монтаж блока управления ротации с крепежом согласно проектных решений РД шифр 04/07/2025-РД-РТ-ЛОГОПАРК-ОВ2 | БУРР-1М | - |  | шт. | 1 |  | 0 |  | 0 | 0
4.231 | ОВ2 | Монтаж, настройка, крепеж исполнительного блока | БИС-1М | - |  | шт. | 2 |  | 0 |  | 0 | 0
4.232 | ОВ2 | Монтаж кровельных опор Lock ‘n’ Load с крепежом согласно проектных решений РД шифр 04/07/2025-РД-РТ-ЛОГОПАРК-ОВ2 | B5623 | BIG FOOT |  | к-кс | 2 |  | 0 |  | 0 | 0
4.233 | ОВ2 | Установка виброопор (наружный блок от 60 до 120 кг) с крепежом согласно проектных решений РД шифр 04/07/2025-РД-РТ-ЛОГОПАРК-ОВ2 | RF-V120P | REXFABER |  | к-кс | 2 |  | 0 |  | 0 | 0
Кондиционирование.К5
4.234 | ОВ2 | Монтаж внутреннего блока настенного типа с крепежом согласно проектных решений РД шифр 04/07/2025-РД-РТ-ЛОГОПАРК-ОВ2 | MDSA-07HRN8 | «MDV» |  | шт. | 1 |  | 0 |  | 0 | 0
4.235 | ОВ2 | Монтаж наружного блок с низкотемпературным комплектом и крепежом согласно проектных решений РД шифр 04/07/2025-РД-РТ-ЛОГОПАРК-ОВ2 | MDOA-07HN8 | «MDV» |  | шт. | 1 |  | 0 |  | 0 | 0
4.236 | ОВ2 | Монтаж трубы медной холодильнойя 1/4" (6,35мм*0,76) в теплоизоляции STD 09 мм*006 мм «UNIONFLEX» с крепежом согласно проектных решений РД шифр 04/07/2025-РД-РТ-ЛОГОПАРК-ОВ2 | ASTM B280 | «HAILIANG» |  | м.п | 10 |  | 0 |  | 0 | 0
4.237 | ОВ2 | Монтаж трубы медной холодильной 3/8" (9,52мм*0,81) в теплоизоляции STD 09 мм*010 мм «UNIONFLEX» с крепежом согласно проектных решений РД шифр 04/07/2025-РД-РТ-ЛОГОПАРК-ОВ2 | ASTM B280 | «HAILIANG» |  | м.п | 10 |  | 0 |  | 0 | 0
4.238 | ОВ2 | Монтаж виброопор с крепежом (наружный блок до 40 кг) согласно проектных решений РД шифр 04/07/2025-РД-РТ-ЛОГОПАРК-ОВ2 | RF-V40Р2 | REXFABER |  | к-кс | 1 |  | 0 |  | 0 | 0
4.239 | ОВ2 | Монтаж установочного кронштейна с крепежом согласно проектных решений РД шифр 04/07/2025-РД-РТ-ЛОГОПАРК-ОВ2 | 450х450КХ | - |  | к-кс | 1 |  | 0 |  | 0 | 0
Кондиционирование.К6
4.240 | ОВ2 | Монтаж внутреннего блока настенного типа с крепежом согласно проектных решений РД шифр 04/07/2025-РД-РТ-ЛОГОПАРК-ОВ2 | MDSAG-07HRFN8 | «MDV» |  | шт. | 2 |  | 0 |  | 0 | 0
4.241 | ОВ2 | Монтаж наружного блока кондиционера с крепежом согласно проектных решений РД шифр 04/07/2025-РД-РТ-ЛОГОПАРК-ОВ2 | MD20-14HFN8 | «MDV» |  | шт. | 1 |  | 0 |  | 0 | 0
4.242 | ОВ2 | Монтаж трубы медной холодильной 1/4" (6,35мм*0,76) в теплоизоляции STD 09 мм*006 мм «UNIONFLEX» с крепежом согласно проектных решений РД шифр 04/07/2025-РД-РТ-ЛОГОПАРК-ОВ2 | ASTM B280 | «HAILIANG» |  | м.п | 30 |  | 0 |  | 0 | 0
4.243 | ОВ2 | Монтаж трубы медной холодильной 3/8" (9,52мм*0,81) в теплоизоляции STD 09 мм*010 мм «UNIONFLEX» с крепежом согласно проектных решений РД шифр 04/07/2025-РД-РТ-ЛОГОПАРК-ОВ2 | ASTM B280 | «HAILIANG» |  | м.п | 30 |  | 0 |  | 0 | 0
4.244 | ОВ2 | Монтаж виброопор с крепежом (наружный блок до 40 кг) согласно проектных решений РД шифр 04/07/2025-РД-РТ-ЛОГОПАРК-ОВ2 | RF-V40Р2 | REXFABER |  | к-кс | 1 |  | 0 |  | 0 | 0
4.245 | ОВ2 | Монтаж установочного кронштейна с крепежом согласно проектных решений РД шифр 04/07/2025-РД-РТ-ЛОГОПАРК-ОВ2 | 500х500КХ | - |  | к-кс | 1 |  | 0 |  | 0 | 0
Кондиционирование.К7
4.246 | ОВ2 | Монтаж внутреннего блока настенного типа с крепежом согласно проектных решений РД шифр 04/07/2025-РД-РТ-ЛОГОПАРК-ОВ2 | MDSAG-07HRFN8 | «MDV» |  | шт. | 3 |  | 0 |  | 0 | 0
4.247 | ОВ2 | Монтаж внутреннего блока настенного типа с крепежом согласно проектных решений РД шифр 04/07/2025-РД-РТ-ЛОГОПАРК-ОВ2 | MDSAG-09HRFN8 | «MDV» |  | шт. | 1 |  | 0 |  | 0 | 0
4.248 | ОВ2 | Монтаж наружного блока кондиционера с крепежом согласно проектных решений РД шифр 04/07/2025-РД-РТ-ЛОГОПАРК-ОВ2 | MD4O-28HFN8 | «MDV» |  | шт. | 1 |  | 0 |  | 0 | 0
4.249 | ОВ2 | Монтаж трубы медной холодильной1/4" (6,35мм*0,76) в теплоизоляции STD 09 мм*006 мм «UNIONFLEX» с крепежом согласно проектных решений РД шифр 04/07/2025-РД-РТ-ЛОГОПАРК-ОВ2 | ASTM B280 | «HAILIANG» |  | м.п | 45 |  | 0 |  | 0 | 0
4.250 | ОВ2 | Монтаж трубы медной холодильной 3/8" (9,52мм*0,81) в теплоизоляции STD 09 мм*010 мм «UNIONFLEX» с крепежом согласно проектных решений РД шифр 04/07/2025-РД-РТ-ЛОГОПАРК-ОВ2 | ASTM B280 | «HAILIANG» |  | м.п | 45 |  | 0 |  | 0 | 0
4.251 | ОВ2 | Установка виброопор (наружный блок до 120кг) с крепежом согласно проектных решений РД шифр 04/07/2025-РД-РТ-ЛОГОПАРК-ОВ2 | RF-V120P | REXFABER |  | к-кс | 1 |  | 0 |  | 0 | 0
4.252 | ОВ2 | Монтаж установочного кронштейна с крепежом согласно проектных решений РД шифр 04/07/2025-РД-РТ-ЛОГОПАРК-ОВ2 | 500х500КХ | - |  | к-кс | 1 |  | 0 |  | 0 | 0
4.253 | ОВ2 | Монтаж дренажного насоса с крепежом согласно проектных решений РД шифр 04/07/2025-РД-РТ-ЛОГОПАРК-ОВ2 | SI27 | «Sauermann» |  | шт. | 4 |  | 0 |  | 0 | 0
Кондиционирование.К8
4.254 | ОВ2 | Монтаж внутреннего блока настенного типа с крепежом согласно проектных решений РД шифр 04/07/2025-РД-РТ-ЛОГОПАРК-ОВ2 | MDSAG-07HRFN8 | «MDV» |  | шт. | 3 |  | 0 |  | 0 | 0
4.255 | ОВ2 | Монтаж наружного блока кондиционера с крепежом согласно проектных решений РД шифр 04/07/2025-РД-РТ-ЛОГОПАРК-ОВ2 | MD4O-28HFN8 | «MDV» |  | шт. | 1 |  | 0 |  | 0 | 0
4.256 | ОВ2 | Монтаж трубы медной холодильной 1/4" (6,35мм*0,76) в теплоизоляции STD 09 мм*006 мм «UNIONFLEX» с крепежом согласно проектных решений РД шифр 04/07/2025-РД-РТ-ЛОГОПАРК-ОВ2 | ASTM B280 | «HAILIANG» |  | м.п | 45 |  | 0 |  | 0 | 0
4.257 | ОВ2 | Монтаж трубы медной холодильной 3/8" (9,52мм*0,81) в теплоизоляции STD 09 мм*010 мм «UNIONFLEX» с крепежом согласно проектных решений РД шифр 04/07/2025-РД-РТ-ЛОГОПАРК-ОВ2 | ASTM B280 | «HAILIANG» |  | м.п | 45 |  | 0 |  | 0 | 0
4.258 | ОВ2 | Монтаж виброопоры (наружный блок до 120кг) с крепежом согласно проектных решений РД шифр 04/07/2025-РД-РТ-ЛОГОПАРК-ОВ2 | RF-V60P | REXFABER |  | к-кс | 1 |  | 0 |  | 0 | 0
4.259 | ОВ2 | Монтаж установочного кронштейна с крепежом согласно проектных решений РД шифр 04/07/2025-РД-РТ-ЛОГОПАРК-ОВ2 | 500х500КХ | - |  | к-кс | 1 |  | 0 |  | 0 | 0
4.260 | ОВ2 | Монтаж дренажного насоса с крепежом согласно проектных решений РД шифр 04/07/2025-РД-РТ-ЛОГОПАРК-ОВ2 | SI27 | «Sauermann» |  | шт. | 3 |  | 0 |  | 0 | 0
Кондиционирование.Дренаж
4.261 | ОВ2 | Капельная воронка с монтажом и подключением согласно проектных решений РД шифр 04/07/2025-РД-РТ-ЛОГОПАРК-ОВ2 | HL138 | - |  | шт. | 11 |  | 0 |  | 0 | 0
4.262 | ОВ2 | Монтаж дренажного трубопровода из ПВХ с крепежом согласно проектных решений РД шифр 04/07/2025-РД-РТ-ЛОГОПАРК-ОВ2 | SDR21 3/4» | GENOVA |  | м.п | 60 |  | 0 |  | 0 | 0
4.263 | ОВ2 | Монтаж дренажного трубопровода из ПВХ с крепежом согласно проектных решений РД шифр 04/07/2025-РД-РТ-ЛОГОПАРК-ОВ2 | SDR21 1» | GENOVA |  | м.п | 170 |  | 0 |  | 0 | 0
4.264 | ОВ2 | Монтаж дренажного трубопровода из ПВХ с крепежом согласно проектных решений РД шифр 04/07/2025-РД-РТ-ЛОГОПАРК-ОВ2 | SDR21 11/4» | GENOVA |  | м.п | 70 |  | 0 |  | 0 | 0
4.265 | ОВ2 | Монтаж капиллярной трубки с крепежом согласно проектных решений РД шифр 04/07/2025-РД-РТ-ЛОГОПАРК-ОВ2 | Ø6 | - |  | м.п | 200 |  | 0 |  | 0 | 0
4.266 | ОВ2 | Дозаправка Фреоном 11,5кг | R410a | - |  | баллон | 2 |  | 0 |  | 0 | 0
4.267 | ОВ2 | Дозаправка Фреоном 11,5кг | R32 | - |  | баллон | 1 |  | 0 |  | 0 | 0
Прочие работы
4.268 | ОВ2 | Устройство отверстий в строительных конструкциях с последующей герметизацией и гидроизоляцией согласно проектных решений РД шифр 04/07/2025-РД-РТ-ЛОГОПАРК-ОВ2 |  |  |  | к-кс | 1 |  | 0 |  | 0 | 0
|  | Итого по ОВ2: | [6 empty] | 0 |  | 0 | 0
5 |  | Раздел СКС
5.1 | СКС | Сборка и установка напольного телекоммуникационного шкафа 42U |  |  |  | шт. | 1 |  | 0 |  | 0 | 0
5.2 | СКС | Сборка и установка настенного телекоммуникационного шкафа 15-18U |  |  |  | шт. | 6 |  | 0 |  | 0 | 0
5.3 | СКС | Монтаж и подключение блоков розеток для рабочих мест на складе (в модульной коробке) |  |  |  | шт. | 100 |  | 0 |  | 0 | 0
5.4 | СКС | Монтаж и подключение блоков розеток для рабочих мест в офисных помещениях (в кабель-канале) |  |  |  | шт. | 160 |  | 0 |  | 0 | 0
5.5 | СКС | Монтаж и подключение блоков розеток для точек доступа |  |  |  | шт. | 75 |  | 0 |  | 0 | 0
5.6 | СКС | Монтаж ответвительных коробок (для установки внутрь розеток RJ45) |  |  |  | шт. | 75 |  | 0 |  | 0 | 0
5.7 | СКС | Монтаж вертикальных кабельных органайзеров |  |  |  | шт. | 2 |  | 0 |  | 0 | 0
5.8 | СКС | Монтаж горизонтальных кабельных органайзеров |  |  |  | шт. | 9 |  | 0 |  | 0 | 0
5.9 | СКС | Монтаж полок для оборудования |  |  |  | шт. | 2 |  | 0 |  | 0 | 0
5.10 | СКС | Монтаж коммутационных панелей 19", 1U, 24 порта |  |  |  | шт. | 24 |  | 0 |  | 0 | 0
5.11 | СКС | Расшивка кабеля UTP на патч-панель |  |  |  | шт. | 335 |  | 0 |  | 0 | 0
5.12 | СКС | Сборка и монтаж оптического кросса |  |  |  | шт. | 8 |  | 0 |  | 0 | 0
5.13 | СКС | Сварка оптического волокна |  |  |  | шт. | 192 |  | 0 |  | 0 | 0
5.14 | СКС | Прокладка кабеля витой пары UTP Cat.6 |  |  |  | м. | 20575 |  | 0 |  | 0 | 0
5.15 | СКС | Прокладка волоконно-оптического кабеля 9/125 одномодового |  |  |  | м. | 3504 |  | 0 |  | 0 | 0
5.16 | СКС | Прокладка провода ПВЗ 1x6 |  |  |  | м. | 2500 |  | 0 |  | 0 | 0
5.17 | СКС | Прокладка гибкой ПВХ трубы |  |  |  | м. | 500 |  | 0 |  | 0 | 0
5.18 | СКС | Монтаж шины заземления с подключением оборудования |  |  |  | шт. | 7 |  | 0 |  | 0 | 0
5.19 | СКС | Подключение коммутационных шнуров UTP |  |  |  | шт. | 408 |  | 0 |  | 0 | 0
5.20 | СКС | Подключение оптических патч-кордов |  |  |  | шт. | 26 |  | 0 |  | 0 | 0
5.21 | СКС | Монтаж проволочного лотка 50x50 L3000 |  |  |  | м. | 805 |  | 0 |  | 0 | 0
5.22 | СКС | Монтаж проволочного лотка 50x100 L3000 |  |  |  | м. | 1130 |  | 0 |  | 0 | 0
5.23 | СКС | Монтаж проволочного лотка50x200 L3000 |  |  |  | м. | 370 |  | 0 |  | 0 | 0
5.24 | СКС | Пробивка отверстий в перегородках |  |  |  | шт. | 48 |  | 0 |  | 0 | 0
5.25 | СКС | Пробивка отверстий в перекрытии |  |  |  | шт. | 2 |  | 0 |  | 0 | 0
5.26 | СКС | Монтаж гильз под кабельную проходку |  |  |  | шт. | 50 |  | 0 |  | 0 | 0
5.27 | СКС | Монтаж блока розеток |  |  |  | шт. | 2 |  | 0 |  | 0 | 0
5.28 | СКС | Монтаж точки доступа |  |  |  | шт. | 75 |  | 0 |  | 0 | 0
5.29 | СКС | Монтаж коммутаторов |  |  |  | шт. | 14 |  | 0 |  | 0 | 0
5.30 | СКС | Монтаж ИБП с батарейным блоком |  |  |  | шт. | 8 |  | 0 |  | 0 | 0
5.31 | СКС | Монтаж сервера |  |  |  | шт. | 2 |  | 0 |  | 0 | 0
5.32 | СКС | Монтаж маршрутизатора |  |  |  | шт. | 2 |  | 0 |  | 0 | 0
5.33 | СКС | Маркировка всех элементов СКС |  |  |  | шт. | 1371 |  | 0 |  | 0 | 0
5.34 | СКС | Тестирование медных кабелей UTP |  |  |  | шт. | 335 |  | 0 |  | 0 | 0
5.35 | СКС | Тестирование оптическоих волокон |  |  |  | шт. | 96 |  | 0 |  | 0 | 0
5.36 | СКС | Проведение радиобследования сети WiFi |  |  |  | ус. ед. | 1 |  | 0 |  | 0 | 0
5.37 | СКС | Демонтаж кабеля в гофре, в лотке |  |  |  | м. | 5000 |  | 0 |  | 0 | 0
5.38 | СКС | Демонтаж лотка для кабеленесущих систем |  |  |  | м. | 500 |  | 0 |  | 0 | 0
5.39 | СКС | Демонтаж информационных розеток |  |  |  | шт. | 100 |  | 0 |  | 0 | 0
5.40 | СКС | Демонтаж телекоммуникационного шкафа 12-18U на складе |  |  |  | шт. | 6 |  | 0 |  | 0 | 0
5.41 | СКС | Демонтаж телекоммуникационного шкафа 42U на складе |  |  |  | шт. | 2 |  | 0 |  | 0 | 0
|  | Итого по СКС: | [6 empty] | 0 |  | 0 | 0
6 |  | Раздел СВН
6.1 | СВН | Прокладка кабеля UTP Cat6 |  |  |  | м. | 4000 |  | 0 |  | 0 | 0
6.2 | СВН | Монтаж IP-камеры |  |  |  | шт. | 72 |  | 0 |  | 0 | 0
6.3 | СВН | Монтаж монтажной коробки |  |  |  | шт. | 72 |  | 0 |  | 0 | 0
6.4 | СВН | Монтаж розеток RJ-45 |  |  |  | шт. | 72 |  | 0 |  | 0 | 0
6.5 | СВН | Затяжка кабеля в гофрированную трубу |  |  |  | м. | 250 |  | 0 |  | 0 | 0
6.6 | СВН | Проходки и скрытая прокладка кабеля |  |  |  | шт. | 15 |  | 0 |  | 0 | 0
6.7 | СВН | Расшивка кабеля UTP на патч-панель |  |  |  | шт. | 72 |  | 0 |  | 0 | 0
6.8 | СВН | Маркировка всех элементов СВН |  |  |  | к-кс | 1 |  | 0 |  | 0 | 0
6.9 | СВН | Тестирование медных кабелей UTP |  |  |  | шт. | 73 |  | 0 |  | 0 | 0
6.10 | СВН | Установка сервера |  |  |  | шт. | 1 |  | 0 |  | 0 | 0
6.11 | СВН | Демонтаж существующего оборудования |  |  |  | ус. ед. | 1 |  | 0 |  | 0 | 0
|  | Итого по СВН: | [6 empty] | 0 |  | 0 | 0
7 |  | Раздел СКУД
7.1 | СКУД | Затяжка кабеля в гофрированную трубу |  |  |  | м. | 300 |  | 0 |  | 0 | 0
7.2 | СКУД | Монтаж кабельных проходок (труба ДУ25) |  |  |  | шт. | 8 |  | 0 |  | 0 | 0
7.3 | СКУД | Монтаж кабельных линий КПСнг(А)-FRHF 1x2x0.75 |  |  |  | м. | 230 |  | 0 |  | 0 | 0
7.4 | СКУД | Монтаж кабельных линий КПСнг(А)-FRHF 2x2x0.75 |  |  |  | м. | 1015 |  | 0 |  | 0 | 0
7.5 | СКУД | Монтаж кабельных линий UTP |  |  |  | м. | 305 |  | 0 |  | 0 | 0
7.6 | СКУД | Монтаж к/к |  |  |  | м. | 50 |  | 0 |  | 0 | 0
7.7 | СКУД | Маркировка кабельных линий |  |  |  | ус.ед | 1 |  | 0 |  | 0 | 0
7.8 | СКУД | Герметизация кабельных проходок (ОГНЕЗА-ГТ) |  |  |  | шт. | 8 |  | 0 |  | 0 | 0
7.9 | СКУД | Установка ППКУ С2000-М |  |  |  | шт. | 1 |  | 0 |  | 0 | 0
7.10 |  | Установка АРМ |  |  |  | шт. | 1 |  | 0 |  | 0 | 0
7.11 | СКУД | Адресация устройств |  |  |  | шт. | 23 |  | 0 |  | 0 | 0
7.12 | СКУД | Монтаж вызывной панели |  |  |  | шт. | 1 |  | 0 |  | 0 | 0
7.13 | СКУД | Монтаж монитора домофона |  |  |  | шт. | 1 |  | 0 |  | 0 | 0
7.14 | СКУД | Монтаж точек доступа |  |  |  | шт. | 20 |  | 0 |  | 0 | 0
7.15 | СКУД | Монтаж считывателей |  |  |  | шт. | 40 |  | 0 |  | 0 | 0
7.16 | СКУД | Монтаж кнопок аварийной разблокировки |  |  |  | шт. | 20 |  | 0 |  | 0 | 0
7.17 | СКУД | Монтаж электромагнитных замков со встроенным герконом |  |  |  | шт. | 20 |  | 0 |  | 0 | 0
7.18 | СКУД | Подключение оконечных устройств |  |  |  | ус.ед | 1 |  | 0 |  | 0 | 0
7.19 | СКУД | Программирование ППКУ |  |  |  | ус.ед | 1 |  | 0 |  | 0 | 0
7.20 | СКУД | Программирование АРМ |  |  |  | ус.ед | 1 |  | 0 |  | 0 | 0
7.21 | СКУД | Программирование монитора домофона |  |  |  | ус.ед | 1 |  | 0 |  | 0 | 0
7.22 | СКУД | Настройка печати пропусков |  |  |  | ус.ед | 1 |  | 0 |  | 0 | 0
7.23 | СКУД | Подключение аккумуляторных батарей |  |  |  | шт. | 20 |  | 0 |  | 0 | 0
|  | Итого по СКУД: | [6 empty] | 0 |  | 0 | 0
8 |  | Раздел ЭОМ
8.1 | ЭОМ | Демонтаж светильников на высоте менее 5м |  |  |  | шт | 681 |  | 0 |  | 0 | 0
8.2 | ЭОМ | Демонтаж светильников на высоте более 5м |  |  |  | шт | 255 |  | 0 |  | 0 | 0
8.3 | ЭОМ | Утилизация светильников с люминисцентными и ДНаТ лампами |  |  |  | шт | 936 |  | 0 |  | 0 | 0
8.4 | ЭОМ | Демонтаж выключателей освещения и розеток 220В |  |  |  | шт | 250 |  | 0 |  | 0 | 0
8.5 | ЭОМ | Демонтаж распределительных коробок |  |  |  | шт | 1186 |  | 0 |  | 0 | 0
8.6 | ЭОМ | Демонтаж электрических щитов |  |  |  | шт | 39 |  | 0 |  | 0 | 0
8.7 | ЭОМ | Демонтаж кнопочных постов |  |  |  | шт | 10 |  | 0 |  | 0 | 0
8.8 | ЭОМ | Демонтаж кабеля ВВГнг(А)-LS 3x1,5 |  |  |  | м | 1000 |  | 0 |  | 0 | 0
8.9 | ЭОМ | Демонтаж кабеля ВВГнг(А)-LS 3x2,5 |  |  |  | м | 2000 |  | 0 |  | 0 | 0
8.10 | ЭОМ | Демонтаж кабеля ВВГнг(А)-LS 5x2,5 |  |  |  | м | 4900 |  | 0 |  | 0 | 0
8.11 | ЭОМ | Демонтаж кабеля ВВГнг(А)-LS 5x4 |  |  |  | м | 350 |  | 0 |  | 0 | 0
8.12 | ЭОМ | Демонтаж кабеля ВВГнг(А)-LS 5x6 |  |  |  | м | 550 |  | 0 |  | 0 | 0
8.13 | ЭОМ | Демонтаж кабеля ВВГнг(А)-LS 5x10 |  |  |  | м | 300 |  | 0 |  | 0 | 0
8.14 | ЭОМ | Демонтаж кабеля ВВГнг(А)-LS 5x16 |  |  |  | м | 1185 |  | 0 |  | 0 | 0
8.15 | ЭОМ | Демонтаж кабеля ВВГнг(А)-LS 5x25 |  |  |  | м | 3050 |  | 0 |  | 0 | 0
8.16 | ЭОМ | Демонтаж кабеля ВВГнг(А)-LS 5x35 |  |  |  | м | 730 |  | 0 |  | 0 | 0
8.17 | ЭОМ | Демонтаж кабеля ВВГнг(А)-LS 5x50 |  |  |  | м | 660 |  | 0 |  | 0 | 0
8.18 | ЭОМ | Демонтаж кабеля ВВГнг(А)-LS 5x70 |  |  |  | м | 150 |  | 0 |  | 0 | 0
8.19 | ЭОМ | Демонтаж кабеля ВВГнг(А)-LS 5x95 |  |  |  | м | 230 |  | 0 |  | 0 | 0
8.20 | ЭОМ | Демонтаж кабельных лотков 200х50 |  |  |  | м | 15 |  | 0 |  | 0 | 0
8.21 | ЭОМ | Демонтаж кабельных лотков 400х50 |  |  |  | м | 483 |  | 0 |  | 0 | 0
8.22 | ЭОМ | Демонтаж кабельных лотков 500х50 |  |  |  | м | 237 |  | 0 |  | 0 | 0
8.23 | ЭОМ | Демонтаж кабельного канала |  |  |  | м | 200 |  | 0 |  | 0 | 0
8.24 | ЭОМ | Монтаж панелей ВРУ согласно схеме | ВРУ |  |  | шт | 4 |  | 0 |  | 0 | 0
8.25 | ЭОМ | Монтаж электрического щита согласно схеме | ЩР-ДГУ |  |  | шт | 1 |  | 0 |  | 0 | 0
8.26 | ЭОМ | Монтаж электрического щита согласно схеме | ПЭСПЗ |  |  | шт | 1 |  | 0 |  | 0 | 0
8.27 | ЭОМ | Монтаж электрического щита согласно схеме | СЭПГП |  |  | шт | 1 |  | 0 |  | 0 | 0
8.28 | ЭОМ | Монтаж электрического щита согласно схеме | 3ЩРС |  |  | шт | 1 |  | 0 |  | 0 | 0
8.29 | ЭОМ | Монтаж электрического щита согласно схеме | 1ЩО1 |  |  | шт | 1 |  | 0 |  | 0 | 0
8.30 | ЭОМ | Монтаж электрического щита согласно схеме | 1ЩО2 |  |  | шт | 1 |  | 0 |  | 0 | 0
8.31 | ЭОМ | Монтаж электрического щита согласно схеме | 1ЩО3 |  |  | шт | 1 |  | 0 |  | 0 | 0
8.32 | ЭОМ | Монтаж электрического щита согласно схеме | 1ЩО4 |  |  | шт | 1 |  | 0 |  | 0 | 0
8.33 | ЭОМ | Монтаж электрического щита согласно схеме | 2ЩО1 |  |  | шт | 1 |  | 0 |  | 0 | 0
8.34 | ЭОМ | Монтаж электрического щита согласно схеме | 3ЩО1 |  |  | шт | 1 |  | 0 |  | 0 | 0
8.35 | ЭОМ | Монтаж электрического щита согласно схеме | 3ЩО2 |  |  | шт | 1 |  | 0 |  | 0 | 0
8.36 | ЭОМ | Монтаж электрического щита согласно схеме | 1ЩАО1 |  |  | шт | 1 |  | 0 |  | 0 | 0
8.37 | ЭОМ | Монтаж электрического щита согласно схеме | 1ЩАО2 |  |  | шт | 1 |  | 0 |  | 0 | 0
8.38 | ЭОМ | Монтаж электрического щита согласно схеме | 1ЩАО3 |  |  | шт | 1 |  | 0 |  | 0 | 0
8.39 | ЭОМ | Монтаж электрического щита согласно схеме | 2ЩАО1 |  |  | шт | 1 |  | 0 |  | 0 | 0
8.40 | ЭОМ | Монтаж электрического щита согласно схеме | 3ЩАО1 |  |  | шт | 1 |  | 0 |  | 0 | 0
8.41 | ЭОМ | Монтаж электрического щита согласно схеме | 3ЩАО2 |  |  | шт | 1 |  | 0 |  | 0 | 0
8.42 | ЭОМ | Монтаж электрического щита согласно схеме | 1ЩРЗУ1 |  |  | шт | 1 |  | 0 |  | 0 | 0
8.43 | ЭОМ | Монтаж электрического щита согласно схеме | 1ЩРЗУ2 |  |  | шт | 1 |  | 0 |  | 0 | 0
8.44 | ЭОМ | Монтаж электрического щита согласно схеме | 1ЩС1 |  |  | шт | 1 |  | 0 |  | 0 | 0
8.45 | ЭОМ | Монтаж электрического щита согласно схеме | 1ЩС2 |  |  | шт | 1 |  | 0 |  | 0 | 0
8.46 | ЭОМ | Монтаж электрического щита согласно схеме | 1ЩС3 |  |  | шт | 1 |  | 0 |  | 0 | 0
8.47 | ЭОМ | Монтаж электрического щита согласно схеме | 2ЩС1 |  |  | шт | 1 |  | 0 |  | 0 | 0
8.48 | ЭОМ | Монтаж электрического щита согласно схеме | 3ЩС1 |  |  | шт | 1 |  | 0 |  | 0 | 0
8.49 | ЭОМ | Монтаж электрического щита согласно схеме | 3ЩС2 |  |  | шт | 1 |  | 0 |  | 0 | 0
8.50 | ЭОМ | Монтаж электрического щита согласно схеме | 1ЩГП1 |  |  | шт | 1 |  | 0 |  | 0 | 0
8.51 | ЭОМ | Монтаж электрического щита согласно схеме | 1ЩГП2 |  |  | шт | 1 |  | 0 |  | 0 | 0
8.52 | ЭОМ | Монтаж электрического щита согласно схеме | 1ЩГП3 |  |  | шт | 1 |  | 0 |  | 0 | 0
8.53 | ЭОМ | Монтаж электрического щита согласно схеме | 2ЩГП1 |  |  | шт | 1 |  | 0 |  | 0 | 0
8.54 | ЭОМ | Монтаж электрического щита согласно схеме | 3ЩГП1 |  |  | шт | 1 |  | 0 |  | 0 | 0
8.55 | ЭОМ | Монтаж электрического щита согласно схеме | 3ЩГП2 |  |  | шт | 1 |  | 0 |  | 0 | 0
8.56 | ЭОМ | Монтаж электрического щита согласно схеме | 2ЩРВ1 |  |  | шт | 1 |  | 0 |  | 0 | 0
8.57 | ЭОМ | Монтаж электрического щита согласно схеме | 4ЩРВ1 |  |  | шт | 1 |  | 0 |  | 0 | 0
8.58 | ЭОМ | Монтаж электрического щита согласно схеме | 4ЩРВ2 |  |  | шт | 1 |  | 0 |  | 0 | 0
8.59 | ЭОМ | Монтаж электрического щита согласно схеме | 1ЩРк1 |  |  | шт | 1 |  | 0 |  | 0 | 0
8.60 | ЭОМ | Монтаж электрического щита согласно схеме | 3ЩРк1 |  |  | шт | 1 |  | 0 |  | 0 | 0
8.61 | ЭОМ | Монтаж электрического щита согласно схеме | 1ЩСН1 |  |  | шт | 1 |  | 0 |  | 0 | 0
8.62 | ЭОМ | Монтаж электрического щита согласно схеме | 1ЩСН2 |  |  | шт | 1 |  | 0 |  | 0 | 0
8.63 | ЭОМ | Монтаж электрического щита согласно схеме | 1ЩСН3 |  |  | шт | 1 |  | 0 |  | 0 | 0
8.64 | ЭОМ | Монтаж электрического щита согласно схеме | 1ЩСН4 |  |  | шт | 1 |  | 0 |  | 0 | 0
8.65 | ЭОМ | Монтаж электрического щита согласно схеме | 1ЩСН5 |  |  | шт | 1 |  | 0 |  | 0 | 0
8.66 | ЭОМ | Монтаж электрического щита согласно схеме | 1ЩСН6 |  |  | шт | 1 |  | 0 |  | 0 | 0
8.67 | ЭОМ | Монтаж электрического щита согласно схеме | Щуч |  |  | шт | 1 |  | 0 |  | 0 | 0
8.68 | ЭОМ | Монтаж светильника в подвесной потолок на высоте менее 5м | 595х595 CSVT KROKUS-PANEL |  |  | шт | 179 |  | 0 |  | 0 | 0
8.69 | ЭОМ | Монтаж светильника в подвесной потолок на высоте менее 5м | 595х595 CSVT KROKUS-PANEL с БАП |  |  |  | 32 |  | 0 |  | 0 | 0
8.70 | ЭОМ | Монтаж светильника в подвесной потолок на высоте менее 5м | 595х595 CSVT SPARTA-PANEL |  |  |  | 3 |  | 0 |  | 0 | 0
8.71 | ЭОМ | Монтаж светильника в подвесной потолок на высоте менее 5м | 595х595 CSVT SPARTA-PANEL с БАП |  |  |  | 2 |  | 0 |  | 0 | 0
8.72 | ЭОМ | Монтаж светильника в подвесной потолок на высоте менее 5м | 240 круглый CLIO CRI80 |  |  | шт | 57 |  | 0 |  | 0 | 0
8.73 | ЭОМ | Монтаж светильника на лотке на высоте более 5м | HOOK/P 2x100W D60 740 BK |  |  |  | 213 |  | 0 |  | 0 | 0
8.74 | ЭОМ | Монтаж светильника на лотке на высоте более 5м | HOOK/P 2x100W D60 740 BK с БАП |  |  |  | 80 |  | 0 |  | 0 | 0
8.75 | ЭОМ | Монтаж светильника на лотке на высоте более 5м | HOOK/P 2x100W D90 740 BK |  |  |  | 88 |  | 0 |  | 0 | 0
8.76 | ЭОМ | Монтаж светильника на лотке на высоте более 5м | HOOK/P 2x100W D90 740 BK с БАП |  |  |  | 26 |  | 0 |  | 0 | 0
8.77 | ЭОМ | Монтаж светильника на лотке на высоте менее 5м | FACTORY G2 (900) 100W D120 840 GY |  |  |  | 45 |  | 0 |  | 0 | 0
8.78 | ЭОМ | Монтаж светильника на лотке на высоте менее 5м | FACTORY G2 (900) 100W D120 840 GY с БАП |  |  |  | 7 |  | 0 |  | 0 | 0
8.79 | ЭОМ | Монтаж светильника на лотке на высоте менее 5м | Айсберг-57/MILKY |  |  |  | 95 |  | 0 |  | 0 | 0
8.80 | ЭОМ | Монтаж светильника на лотке на высоте менее 5м | Айсберг-57/MILKY с БАП |  |  |  | 27 |  | 0 |  | 0 | 0
8.81 | ЭОМ | Монтаж светильника на лотке на высоте менее 5м | Айсберг-38/MILKY |  |  |  | 6 |  | 0 |  | 0 | 0
8.82 | ЭОМ | Монтаж светильника на лотке на высоте менее 5м | Айсберг-38/MILKY с БАП |  |  |  | 3 |  | 0 |  | 0 | 0
8.83 | ЭОМ | Монтаж прожектора на стене на высоте менее 5м | LED-HDSyst-50W |  |  |  | 18 |  | 0 |  | 0 | 0
8.84 | ЭОМ | Монтаж светильника на стене на высоте менее 5м | круг 10 Вт IP65 185х70 мм антивандальный 4000 K 1/10 |  |  |  | 4 |  | 0 |  | 0 | 0
8.85 | ЭОМ | Монтаж светильника на потолке на высоте менее 5м | ISK50-03-C-01 2Ех nA II T6 GcX Новый Свет |  |  |  | 10 |  | 0 |  | 0 | 0
8.86 | ЭОМ | Монтаж светильника на потолке на высоте менее 5м | ISK50-03-C-01 EL 2Ех nA II T6 GcX Новый Свет |  |  |  | 2 |  | 0 |  | 0 | 0
8.87 | ЭОМ | Монтаж выключателя автоматического 500А 3P в ГРЩ-4 |  |  |  | шт | 2 |  | 0 |  | 0 | 0
8.88 | ЭОМ | Монтаж муфты концевой с наконечниками в ГРЩ-4, ВРУ |  |  |  | шт | 12 |  | 0 |  | 0 | 0
8.89 | ЭОМ | Монтаж кабеля ППГнг(А)-HF 2x1,5 в кабельном лотке |  |  |  | м | 130 |  | 0 |  | 0 | 0
8.90 | ЭОМ | Монтаж кабеля ППГнг(А)-HF 3x1,5 в кабельном лотке |  |  |  | м | 1340 |  | 0 |  | 0 | 0
8.91 | ЭОМ | Монтаж кабеля ППГнг(А)-HF 3x2,5 в кабельном лотке |  |  |  | м | 1856 |  | 0 |  | 0 | 0
8.92 | ЭОМ | Монтаж кабеля ППГнг(А)-HF 3x4 в кабельном лотке |  |  |  | м | 805 |  | 0 |  | 0 | 0
8.93 | ЭОМ | Монтаж кабеля ППГнг(А)-HF 4x2,5 в кабельном лотке |  |  |  | м | 80 |  | 0 |  | 0 | 0
8.94 | ЭОМ | Монтаж кабеля ППГнг(А)-HF 5x1,5 в кабельном лотке |  |  |  | м | 61 |  | 0 |  | 0 | 0
8.95 | ЭОМ | Монтаж кабеля ППГнг(А)-HF 5x2,5 в кабельном лотке |  |  |  | м | 117 |  | 0 |  | 0 | 0
8.96 | ЭОМ | Монтаж кабеля ППГнг(А)-HF 5x4 в кабельном лотке |  |  |  | м | 5905 |  | 0 |  | 0 | 0
8.97 | ЭОМ | Монтаж кабеля ППГнг(А)-HF 5x6 в кабельном лотке |  |  |  | м | 5070 |  | 0 |  | 0 | 0
8.98 | ЭОМ | Монтаж кабеля ППГнг(А)-HF 5x10 в кабельном лотке |  |  |  | м | 1015 |  | 0 |  | 0 | 0
8.99 | ЭОМ | Монтаж кабеля ППГнг(А)-HF 5x16 в кабельном лотке |  |  |  | м | 500 |  | 0 |  | 0 | 0
8.100 | ЭОМ | Монтаж кабеля ППГнг(А)-HF 5x25 в кабельном лотке |  |  |  | м | 190 |  | 0 |  | 0 | 0
8.101 | ЭОМ | Монтаж кабеля ППГнг(А)-HF 5x70 в кабельном лотке |  |  |  | м | 845 |  | 0 |  | 0 | 0
8.102 | ЭОМ | Монтаж кабеля ППГнг(А)-FRHF 2x1,5 в кабельном лотке |  |  |  | м | 115 |  | 0 |  | 0 | 0
8.103 | ЭОМ | Монтаж кабеля ППГнг(А)-FRHF 3x1,5 в кабельном лотке |  |  |  | м | 695 |  | 0 |  | 0 | 0
8.104 | ЭОМ | Монтаж кабеля ППГнг(А)-FRHF 3x2,5 в кабельном лотке |  |  |  | м | 523 |  | 0 |  | 0 | 0
8.105 | ЭОМ | Монтаж кабеля ППГнг(А)-FRHF 4x1,5 в кабельном лотке |  |  |  | м | 247 |  | 0 |  | 0 | 0
8.106 | ЭОМ | Монтаж кабеля ППГнг(А)-FRHF 4x4 в кабельном лотке |  |  |  | м | 3990 |  | 0 |  | 0 | 0
8.107 | ЭОМ | Монтаж кабеля ППГнг(А)-FRHF 5x4 в кабельном лотке |  |  |  | м | 1115 |  | 0 |  | 0 | 0
8.108 | ЭОМ | Монтаж кабеля ППГнг(А)-FRHF 5x10 в кабельном лотке |  |  |  | м | 95 |  | 0 |  | 0 | 0
8.109 | ЭОМ | Монтаж кабеля ППГнг(А)-FRHF 5x25 в кабельном лотке |  |  |  | м | 95 |  | 0 |  | 0 | 0
8.110 | ЭОМ | Монтаж провода ПУГПнг(А)-HF 1x4 в кабельном лотке |  |  |  | м | 100 |  | 0 |  | 0 | 0
8.111 | ЭОМ | Монтаж провода ПУГПнг(А)-HF 1x6 в кабельном лотке |  |  |  | м | 650 |  | 0 |  | 0 | 0
8.112 | ЭОМ | Монтаж провода ПУГПнг(А)-HF 1x6 по поверхности потолка |  |  |  | м | 150 |  | 0 |  | 0 | 0
8.113 | ЭОМ | Монтаж провода ПУГПнг(А)-HF 1x6 по конструкциям стеллажей |  |  |  | м | 2235 |  | 0 |  | 0 | 0
8.114 | ЭОМ | Монтаж провода ПУГПнг(А)-HF 1x16 в кабельном лотке |  |  |  | м | 610 |  | 0 |  | 0 | 0
8.115 | ЭОМ | Монтаж провода ПУГПнг(А)-HF 1x25 в кабельном лотке |  |  |  | м | 400 |  | 0 |  | 0 | 0
8.116 | ЭОМ | Монтаж провода ПУГПнг(А)-HF 1x150 в кабельном лотке |  |  |  | м | 20 |  | 0 |  | 0 | 0
8.117 | ЭОМ | Монтаж кабеля ППГнг(А)-HF 2x1,5 в ПВХ трубе |  |  |  | м | 185 |  | 0 |  | 0 | 0
8.118 | ЭОМ | Монтаж кабеля ППГнг(А)-HF 3x1,5 в ПВХ трубе |  |  |  | м | 3487 |  | 0 |  | 0 | 0
8.119 | ЭОМ | Монтаж кабеля ППГнг(А)-HF 3x2,5 в ПВХ трубе |  |  |  | м | 3532 |  | 0 |  | 0 | 0
8.120 | ЭОМ | Монтаж кабеля ППГнг(А)-HF 3x4 в ПВХ трубе |  |  |  | м | 1770 |  | 0 |  | 0 | 0
8.121 | ЭОМ | Монтаж кабеля ППГнг(А)-HF 5x1,5 в ПВХ трубе |  |  |  | м | 144 |  | 0 |  | 0 | 0
8.122 | ЭОМ | Монтаж кабеля ППГнг(А)-HF 5x2,5 в ПВХ трубе |  |  |  | м | 253 |  | 0 |  | 0 | 0
8.123 | ЭОМ | Монтаж кабеля ППГнг(А)-HF 5x4 в ПВХ трубе |  |  |  | м | 150 |  | 0 |  | 0 | 0
8.124 | ЭОМ | Монтаж кабеля ППГнг(А)-FRHF 2x1,5 в ПВХ трубе |  |  |  | м | 110 |  | 0 |  | 0 | 0
8.125 | ЭОМ | Монтаж кабеля ППГнг(А)-FRHF 3x1,5 в ПВХ трубе |  |  |  | м | 675 |  | 0 |  | 0 | 0
8.126 | ЭОМ | Монтаж кабеля ППГнг(А)-FRHF 3x2,5 в ПВХ трубе |  |  |  | м | 997 |  | 0 |  | 0 | 0
8.127 | ЭОМ | Монтаж кабеля ППГнг(А)-FRHF 4x1,5 в ПВХ трубе |  |  |  | м | 371 |  | 0 |  | 0 | 0
8.128 | ЭОМ | Монтаж кабеля ППГнг(А)-HF 2x1,5 в металлорукаве |  |  |  | м | 10 |  | 0 |  | 0 | 0
8.129 | ЭОМ | Монтаж кабеля ППГнг(А)-HF 3x2,5 в металлорукаве |  |  |  | м | 50 |  | 0 |  | 0 | 0
8.130 | ЭОМ | Монтаж кабеля ППГнг(А)-HF 5x2,5 в металлорукаве |  |  |  | м | 20 |  | 0 |  | 0 | 0
8.131 | ЭОМ | Монтаж кабеля ППГнг(А)-FRHF 2x1,5 в металлорукаве |  |  |  | м | 20 |  | 0 |  | 0 | 0
8.132 | ЭОМ | Монтаж кабеля ППГнг(А)-HF 2x1,5 в стальной трубе |  |  |  | м | 45 |  | 0 |  | 0 | 0
8.133 | ЭОМ | Монтаж кабеля ППГнг(А)-FRHF 2x1,5 в стальной трубе |  |  |  | м | 45 |  | 0 |  | 0 | 0
8.134 | ЭОМ | Монтаж кабеля ППГнг(А)-HF 3x1,5 в кабельном канале |  |  |  | м | 68 |  | 0 |  | 0 | 0
8.135 | ЭОМ | Монтаж кабеля ППГнг(А)-HF 3x2,5 в кабельном канале |  |  |  | м | 400 |  | 0 |  | 0 | 0
8.136 | ЭОМ | Монтаж кабеля ППГнг(А)-HF 3x2,5 в колонне высотой 6м |  |  |  | м | 36 |  | 0 |  | 0 | 0
8.137 | ЭОМ | Монтаж кабель-канала 90x50 с фронтальной крышкой с разделителем и аксессуарами |  |  |  | м | 352 |  | 0 |  | 0 | 0
8.138 | ЭОМ | Монтаж кнопочного выключателя 16А, 220В, IP20 в кабельный канал |  |  |  | шт | 34 |  | 0 |  | 0 | 0
8.139 | ЭОМ | Монтаж розетки 16А, 220В, IP20, в кабельный канал, колонны, коробки |  |  |  | шт | 348 |  | 0 |  | 0 | 0
8.140 | ЭОМ | Монтаж алюминиевой колонны 0,71 м |  |  |  | шт | 2 |  | 0 |  | 0 | 0
8.141 | ЭОМ | Монтаж колонны 6,0 м |  |  |  | шт | 3 |  | 0 |  | 0 | 0
8.142 | ЭОМ | Монтаж напольного кабельного канала 75х17 |  |  |  | м | 32 |  | 0 |  | 0 | 0
8.143 | ЭОМ | Монтаж кабельного миниканала TMC 50/2x20 |  |  |  | м | 16 |  | 0 |  | 0 | 0
8.144 | ЭОМ | Монтаж настенной модульной коробки |  |  |  | шт | 51 |  | 0 |  | 0 | 0
8.145 | ЭОМ | Монтаж поста кнопочного наружной установки |  |  |  | шт | 2 |  | 0 |  | 0 | 0
8.146 | ЭОМ | Монтаж переключателя 1-клавишного наружной установки IP54 |  |  |  | шт | 8 |  | 0 |  | 0 | 0
8.147 | ЭОМ | Монтаж розетки с заземлением со шторками IP20 в стену |  |  |  | шт | 46 |  | 0 |  | 0 | 0
8.148 | ЭОМ | Монтаж розетки с заземлением со шторками с крышкой IP44 в стену |  |  |  | шт | 19 |  | 0 |  | 0 | 0
8.149 | ЭОМ | Монтаж розетки с заземлением со шторками с крышкой IP54 наружной установки |  |  |  | шт | 9 |  | 0 |  | 0 | 0
8.150 | ЭОМ | Монтаж датчика движения в подвесной потолок на высоте менее 5м |  |  |  | шт | 65 |  | 0 |  | 0 | 0
8.151 | ЭОМ | Монтаж шины заземляющей с изоляторами |  |  |  | шт | 5 |  | 0 |  | 0 | 0
8.152 | ЭОМ | Монтаж коробки уравнивания потенциалов |  |  |  | шт | 6 |  | 0 |  | 0 | 0
8.153 | ЭОМ | Монтаж полосы стальной 40х4 |  |  |  | м | 60 |  | 0 |  | 0 | 0
8.154 | ЭОМ | Покраска полосы стальной 40х4 |  |  |  | м.кв. | 2.4 |  | 0 |  | 0 | 0
8.155 | ЭОМ | Монтаж отверстий для прокладки лотков |  |  |  | шт | 10 |  | 0 |  | 0 | 0
8.156 | ЭОМ | Монтаж огнестойких проходок при помощи огнестойкой пены |  |  |  | шт | 10 |  | 0 |  | 0 | 0
|  | Итого по ЭМ: | [6 empty] | 0 |  | 0 | 0
9 |  | Раздел СПС
9.1 | СПС | Демонтаж существующего оборудования СПС,СППЗ 2-ой мезонический этаж |  |  |  | ус.ед | 1 |  | 0 |  | 0 | 0
9.2 | СПС | Восстановление с учетом демонтированной части существующей системы СПС |  |  |  | ус.ед | 1 |  | 0 |  | 0 | 0
9.3 | СПС | Монтаж (прокладка) кабеля огнестойкого, не поддерживающего горения, неэкранированного с затяжкой в гафрированной трубе, лёгкой безгалогенной (HF) D16 с использованием комплектов для крепления ОКЛ согласно спецификации оборудования к РД шифр 04/07/2025-РД-РТ-ЛОГОПАРК-СПС,СППЗ | КПСнг(А)-FRHF 1x2х0,75 |  | НПП «Спецкабель» | м.п | 4130 |  | 0 |  | 0 | 0
9.4 | СПС | Монтаж (прокладка) кабеля огнестойкого, не поддерживающего горения, неэкранированного с затяжкой в гафрированной трубе, лёгкой безгалогенной (HF) D16 с использованием комплектов для крепления ОКЛ согласно спецификации оборудования к РД шифр 04/07/2025-РД-РТ-ЛОГОПАРК-СПС,СППЗ | КПСнг(А)-FRHF 2x2х0,75 |  | НПП «Спецкабель» | м.п | 550 |  | 0 |  | 0 | 0
9.5 | СПС | Монтаж кабельных проходов с использованием металлической трубы ДУ мм и заделкой минераловатной плитой 1000x600x50 и герметизацией согласно спецификации оборудования к РД шифр 04/07/2025-РД-РТ-ЛОГОПАРК-СПС,СППЗ | ДУ25 |  |  | м.п | 30 |  | 0 |  | 0 | 0
9.6 | СПС | Маркировка кабельных линий ОКЛ (бирки кабельные, хомут-стяжки) согласно спецификации оборудования к РД шифр 04/07/2025-РД-РТ-ЛОГОПАРК-СПС,СППЗ |  |  |  | ус.ед | 1 |  | 0 |  | 0 | 0
9.7 | СПС | Монтаж профиля для прокладки ОКЛ в комплекте с креплениями согласно спецификации оборудования к РД шифр 04/07/2025-РД-РТ-ЛОГОПАРК-СПС,СППЗ | DKC L360 |  | DKC | шт. | 24 |  | 0 |  | 0 | 0
9.8 | СПС | Установка прибора приемно-контрольного и управления пожарный (ППКУ) | Сириус |  | (НВП) «Болид» | шт. | 1 |  | 0 |  | 0 | 0
9.9 | СПС | Установка блока расширения | С2000-КДЛ-С |  | (НВП) «Болид» | шт. | 1 |  | 0 |  | 0 | 0
9.10 | СПС | Установка шкафа пожарной сигнализации | ШПС-24 исп.10 |  | (НВП) «Болид» | шт. | 1 |  | 0 |  | 0 | 0
9.11 | СПС | Установка рабочей станции LTV WS020-N.P1 для АРМ (автоматизированное рабочее место) | LTV WS020-N.P1 ОПС-СКД |  | LTV | шт. | 1 |  | 0 |  | 0 | 0
9.12 | СПС | Установка монитора для АРМ | Монитор SOARco-U496M-6LTV-MC2402-P |  | LTV | шт. | 1 |  | 0 |  | 0 | 0
9.13 | СПС | Установка источника бесперебойного электропитания ИБП 800VA, APC для АРМ | ИБП 800VA BX800CI-RS |  | АРС | шт. | 1 |  | 0 |  | 0 | 0
9.14 | СПС | Установка контроллеров двухпроводной линии с гальванической развязкой | С2000-КДЛ-2И исп.01 |  | (НВП) «Болид» | шт. | 3 |  | 0 |  | 0 | 0
9.15 | СПС | Подключение модулей нагрузки | МПН |  | (НВП) «Болид» | шт. | 4 |  | 0 |  | 0 | 0
9.16 | СПС | Адресация устройств |  |  |  | шт. | 334 |  | 0 |  | 0 | 0
9.17 | СПС | Монтаж пожарных дымовых извещателей, оптико-электронных, адресно-аналоговых | ДИП-34А-04 (ИП 212-34А) |  | (НВП) «Болид» | шт. | 242 |  | 0 |  | 0 | 0
9.18 | СПС | Монтаж пожарных ручных извещателей, адресных | ИПР 513-3АМ исп.01 |  | (НВП) «Болид» | шт. | 13 |  | 0 |  | 0 | 0
9.19 | СПС | Монтаж устройства дистанционного пуска | УДП 513-3АМ-С |  | (НВП) «Болид» | шт. | 26 |  | 0 |  | 0 | 0
9.20 | СПС | Монтаж блоков сигнально-пусковых адресных | С2000-СП4/220 |  | (НВП) «Болид» | шт. | 21 |  | 0 |  | 0 | 0
9.21 | СПС | Монтаж блоков разветвительно-изолирующих | БРИЗ |  | (НВП) «Болид» | шт. | 5 |  | 0 |  | 0 | 0
9.22 | СПС | Монтаж блоков сигнально-пусковых адресных | С2000-СП2 |  | (НВП) «Болид» | шт. | 24 |  | 0 |  | 0 | 0
9.23 | СПС | Монтаж адресных расширителей | С2000-АР2 исп.02 |  | (НВП) «Болид» | шт. | 1 |  | 0 |  | 0 | 0
9.24 | СПС | Монтаж блоков контроля и индикации | С2000-БКИ (2xRS-485) |  | (НВП) «Болид» | шт. | 2 |  | 0 |  | 0 | 0
9.25 | СПС | Подключение оконечных устройств |  |  |  | ус.ед | 1 |  | 0 |  | 0 | 0
9.26 | СПС | Программирование ППКУ |  |  |  | к-кс | 1 |  | 0 |  | 0 | 0
9.27 | СПС | Программирование АРМ "Орион Про" исп.127 Оперативная задача |  |  | (НВП) «Болид» | шт. | 1 |  | 0 |  | 0 | 0
9.28 | СПС | Программирование Администратор базы данных "Орион Про" для АРМ |  |  | (НВП) «Болид» | шт. | 1 |  | 0 |  | 0 | 0
9.29 | СПС | Подключение аккумуляторов стационарных свинцово-кислотных с регулирующим клапаном | АБ 1217К |  | (НВП) «Болид» | шт. | 4 |  | 0 |  | 0 | 0
9.30 | СПС | Закупка пожарных дымовых извещателей, оптико-электронных, адресно-аналоговых (запас) | ДИП-34А-04 (ИП 212-34А) |  | (НВП) «Болид» | шт. | 50 |  | 0 |  | 0 | 0
9.31 | СПС | Закупка пожарных ручных извещателей, адресных (запас) | ИПР 513-3АМ исп.01 |  | (НВП) «Болид» | шт. | 3 |  | 0 |  | 0 | 0
9.32 | СПС | Закупка устройства дистанционного пуска (запас) | УДП 513-3АМ-С |  | (НВП) «Болид» | шт. | 6 |  | 0 |  | 0 | 0
9.33 | СПС | Закупка блоков сигнально-пусковых адресных (запас) | С2000-СП4/220 |  | (НВП) «Болид» | шт. | 6 |  | 0 |  | 0 | 0
9.34 | СПС | Закупка блоков разветвительно-изолирующих (запас) | БРИЗ |  | (НВП) «Болид» | шт. | 2 |  | 0 |  | 0 | 0
9.35 | СПС | Закупка блоков сигнально-пусковых адресных (запас) | С2000-СП2 |  | (НВП) «Болид» | шт. | 6 |  | 0 |  | 0 | 0
9.36 | СПС | Закупка адресного расширителя (запас) | С2000-АР2 исп.02 |  | (НВП) «Болид» | шт. | 1 |  | 0 |  | 0 | 0
9.37 | СПС | Закупка блока сигнально-пускового адресного (запас) | С2000-СП2 исп.02 |  | (НВП) «Болид» | шт. | 1 |  | 0 |  | 0 | 0
9.38 | СПС | Устройство отверстий в строительных конструкциях с последующей герметизацией |  |  |  | к-кс | 1 |  | 0 |  | 0 | 0
9.39 | СПС | Маркировка элементов |  |  |  | к-кс | 1 |  | 0 |  | 0 | 0
9.40 | СПС | Монтаж оросителей спринклерных универсальных 1/2", К=80, t=68°C (латунь) в комплекте с муфтами, заглушками и креплениями согласно спецификации оборудования к РД шифр 04/07/2025-РД-РТ-ЛОГОПАРК-СПС,СППЗ | TY9226 |  |  | шт. | 7 |  | 0 |  | 0 | 0
9.41 | СПС | Монтаж стальной водогазопроводной трубы DN32 40х2,2 DN=32мм окрашенной зеленой масляной краской |  |  |  | п.м | 20 |  | 0 |  | 0 | 0
|  | Итого по СПС: | [6 empty] | 0 |  | 0 | 0
10 |  | Раздел СОУЭ
10.1 | СОУЭ | Демонтаж существующего оборудования СОУЭ 2 мезонического и 1 этажа в зоне производства работ. |  |  |  | ус.ед | 1 |  | 0 |  | 0 | 0
10.2 | СОУЭ | Монтаж (прокладка) кабеля огнестойкого, не поддерживающего горения, неэкранированного с затяжкой в гафрированной трубе, лёгкой безгалогенной (HF) D16 в комплекте с креплениями согласно спецификации оборудования к РД шифр 04/07/2024-РД-РТ-ЛОГОПАРК-СОУЭ | КПСнг(А)-FRHF 1x2х0,75 |  | НПП «Спецкабель» | м.п | 682 |  | 0 |  | 0 | 0
10.3 | СОУЭ | Монтаж (прокладка) кабеля огнестойкого, не поддерживающего горения, неэкранированного с затяжкой в гафрированной трубе, лёгкой безгалогенной (HF) D16 в комплекте с креплениями согласно спецификации оборудования к РД шифр 04/07/2024-РД-РТ-ЛОГОПАРК-СОУЭ | КПСнг(А)-FRHF 1x2х1 |  | НПП «Спецкабель» | м.п | 1088 |  | 0 |  | 0 | 0
10.4 | СОУЭ | Монтаж кабельных проходов с использованием металличсекой трубы ДУ25 мм |  |  |  | шт. | 87 |  | 0 |  | 0 | 0
10.5 | СОУЭ | Маркировка кабельных линий ОКЛ в соответствии с РД шифр 04/07/2024-РД-РТ-ЛОГОПАРК-СОУЭ |  |  |  | ус.ед | 1 |  | 0 |  | 0 | 0
10.6 | СОУЭ | Установка блока контрольно-пускового | С2000-КПБ |  | (НВП) «Болид» | шт. | 1 |  | 0 |  | 0 | 0
10.7 | СОУЭ | Адресация устройств |  |  |  | шт. | 1 |  | 0 |  | 0 | 0
10.8 | СОУЭ | Монтаж оповещателей звуковых потолочных | Громкоговоритель LPA-6C 0.75 |  | LPA | шт. | 68 |  | 0 |  | 0 | 0
10.9 | СОУЭ | Монтаж оповещателей звуковых настенных | Громкоговоритель LPA-6W 0.75 |  | LPA | шт. | 6 |  | 0 |  | 0 | 0
10.10 | СОУЭ | Монтаж двухстороннего светового табло с подключением модуля нагрузки | Молния-24 "Человек влево в дверь" |  | ВИСТЛ | шт. | 2 |  | 0 |  | 0 | 0
10.11 | СОУЭ | Монтаж охранно-пожарного оповещателя светового (табло) с подключением модуля нагрузки, согласно спецификации Рабочей документацией 04/07/2024-РД-РТ-ЛОГОПАРК-СОУЭ | КРИСТАЛЛ-24-ДИН1 |  | Электротехника и Автоматика | шт. | 1 |  | 0 |  | 0 | 0
10.12 | СОУЭ | Монтаж охранно-пожарных оповещателей световых (табло) с подключением модуля нагрузки, согласно спецификации Рабочей документацией 04/07/2024-РД-РТ-ЛОГОПАРК-СОУЭ | Молния-24 "Выход" |  | ВИСТЛ | шт. | 7 |  | 0 |  | 0 | 0
10.13 | СОУЭ | Монтаж охранно-пожарных оповещателей световых (табло) с подключением модуля нагрузки | Молния-24 "Человек влево в дверь" |  | ВИСТЛ | шт. | 2 |  | 0 |  | 0 | 0
10.14 | СОУЭ | Монтаж охранно-пожарных оповещателей световых (табло) с подключением модуля нагрузки | Молния-24 "Человек вправо в дверь" |  | ВИСТЛ | шт. | 2 |  | 0 |  | 0 | 0
10.15 | СОУЭ | Подключение оконечных устройств |  |  |  | ус.ед | 1 |  | 0 |  | 0 | 0
10.16 | СОУЭ | Монтаж коробок монтажных огнестойкий | КМ-О (4к)-IP41 |  | Гефест | шт. | 85 |  | 0 |  | 0 | 0
10.17 | СОУЭ | Закупка оповещателей звуковых потолочных (запас) | Громкоговоритель LPA-6C 0.75 |  | LPA | шт. | 6 |  | 0 |  | 0 | 0
10.18 | СОУЭ | Закупка оповещателей звуковых настенных (запас) | Громкоговоритель LPA-6W 0.75 |  | LPA | шт. | 2 |  | 0 |  | 0 | 0
10.19 | СОУЭ | Закупка оповещатель охранно-пожарный световой (табло) | Молния-24 "Выход" |  | ВИСТЛ | шт. | 2 |  | 0 |  | 0 | 0
10.20 | СОУЭ | Оповещатель охранно-пожарный световой(табло) | Молния-24 "Человек влево в дверь" |  | ВИСТЛ | шт. | 1 |  | 0 |  | 0 | 0
10.21 | СОУЭ | Оповещатель охранно-пожарный световой(табло) | Молния-24 "Человек вправо в дверь" |  | ВИСТЛ | шт. | 1 |  | 0 |  | 0 | 0
10.22 | СОУЭ | Оповещатель охранно-пожарный световой(табло) | КРИСТАЛЛ-24-ДИН1 |  | Электротехника и Автоматика | шт. | 1 |  | 0 |  | 0 | 0
10.23 | СОУЭ | Устройство отверстий в строительных конструкциях |  |  |  | к-кс | 1 |  | 0 |  | 0 | 0
|  | Итого по СОУЭ: | [6 empty] | 0 |  | 0 | 0
11 |  | Раздел АОВ
ОТМ. +4.600
11.1 | АОВ | Демонтаж щита автоматического регулирования систем П9/П9рез, В6, В13 |  |  |  | шт | 1 |  | 0 |  | 0 | 0
11.2 | АОВ | Демонтаж датчиков температуры и давления |  |  |  | шт | 14 |  | 0 |  | 0 | 0
11.3 | АОВ | Демонтаж эл.приводов воздушных заслонок |  |  |  | шт | 2 |  | 0 |  | 0 | 0
11.4 | АОВ | Демонтаж кабельной продукции |  |  |  | м | 300 |  | 0 |  | 0 | 0
ОТМ. +14.500
11.5 | АОВ | Демонтаж щита автоматического регулирования систем П1 |  |  |  | шт | 1 |  | 0 |  | 0 | 0
11.6 | АОВ | Демонтаж щита автоматического регулирования систем П2 |  |  |  | шт | 1 |  | 0 |  | 0 | 0
11.7 | АОВ | Демонтаж щита автоматического регулирования систем П3 |  |  |  | шт | 1 |  | 0 |  | 0 | 0
11.8 | АОВ | Демонтаж щита автоматического регулирования систем П4 |  |  |  | шт | 1 |  | 0 |  | 0 | 0
11.9 |  | Демонтаж щита автоматического регулирования систем П5 |  |  |  | шт | 1 |  | 0 |  | 0 | 0
11.10 | АОВ | Демонтаж частотных регуляторов |  |  |  | шт | 5 |  | 0 |  | 0 | 0
11.11 | АОВ | Демонтаж датчиков температуры и давления |  |  |  | шт | 35 |  | 0 |  | 0 | 0
11.12 | АОВ | Демонтаж эл.приводов воздушных заслонок |  |  |  | шт | 5 |  | 0 |  | 0 | 0
11.13 | АОВ | Демонтаж щита вытяжных систем В1, В3, В7, В9, В11 |  |  |  | шт | 1 |  | 0 |  | 0 | 0
11.14 | АОВ | Демонтаж щита вытяжных систем В2, В4, В5, В8, В10, В12 |  |  |  | шт | 1 |  | 0 |  | 0 | 0
11.15 | АОВ | Демонтаж кабельной продукции |  |  |  | м | 2000 |  | 0 |  | 0 | 0
Автоматизация вентиляции
11.16 | АОВ | Установка блока автоматического управления для систем П1В1В11, В7В9 в комплекте с крепежом согласно спецификации оборудования к РД шифр 04/07/2025-РД-РТ-ЛОГОПАРК-АОВ | NA-ЩУВ1 | ООО «ПК «НИКИ» |  | шт. | 1 |  | 0 |  | 0 | 0
11.17 | АОВ | Установка блока автоматического управления для систем П2В2В12, В8В10 в комплекте с крепежом согласно спецификации оборудования к РД шифр 04/07/2025-РД-РТ-ЛОГОПАРК-АОВ | NA-ЩУВ2 | ООО «ПК «НИКИ» |  | шт. | 1 |  | 0 |  | 0 | 0
11.18 | АОВ | Установка блока автоматического управления для систем П3В3 в комплекте с крепежом согласно спецификации оборудования к РД шифр 04/07/2025-РД-РТ-ЛОГОПАРК-АОВ | NA-ЩУВ3 | ООО «ПК «НИКИ» |  | шт. | 1 |  | 0 |  | 0 | 0
11.19 | АОВ | Установка блока автоматического управления для систем П4В4 в комплекте с крепежом согласно спецификации оборудования к РД шифр 04/07/2025-РД-РТ-ЛОГОПАРК-АОВ | NA-ЩУВ4 | ООО «ПК «НИКИ» |  | шт. | 1 |  | 0 |  | 0 | 0
11.20 | АОВ | Установка блока автоматического управления для систем П5В5 в комплекте с крепежом согласно спецификации оборудования к РД шифр 04/07/2025-РД-РТ-ЛОГОПАРК-АОВ | NA-ЩУВ5 | ООО «ПК «НИКИ» |  | шт. | 1 |  | 0 |  | 0 | 0
11.21 | АОВ | Установка блока автоматического управления для систем П9/П9рез, В6, В13 в комплекте с крепежом согласно спецификации оборудования к РД шифр 04/07/2025-РД-РТ-ЛОГОПАРК-АОВ | NA-ЩУВ6 | ООО «ПК «НИКИ» |  | шт. | 1 |  | 0 |  | 0 | 0
11.22 | АОВ | Установка преобразователя частоты векторный (1,5 кВт x 380 В), выходной ток 3.8 А в комплекте с крепежом согласно спецификации оборудования к РД шифр 04/07/2025-РД-РТ-ЛОГОПАРК-АОВ | V20152P43E | ООО «ПК «НИКИ» |  | шт. | 11 |  | 0 |  | 0 | 0
11.23 | АОВ | Установка преобразователя частоты векторный (2,2 кВт x 380 В), выходной ток 5.1 А с крепежом согласно спецификации оборудования к РД шифр 04/07/2025-РД-РТ-ЛОГОПАРК-АОВ | V20222P43E | ООО «ПК «НИКИ» |  | шт. | 1 |  | 0 |  | 0 | 0
11.24 | АОВ | Установка преобразователя частоты векторный (3 кВт x 380 В), выходной ток 6,8 А с крепежом согласно спецификации оборудования к РД шифр 04/07/2025-РД-РТ-ЛОГОПАРК-АОВ | V20302P43E | ООО «ПК «НИКИ» |  | шт. | 1 |  | 0 |  | 0 | 0
11.25 | АОВ | Установка преобразователя частоты векторный (0,75 кВт x 380 В), выходной ток 3.3 А с крепежом согласно спецификации оборудования к РД шифр 04/07/2025-РД-РТ-ЛОГОПАРК-АОВ | V20751P43E | ООО «ПК «НИКИ» |  | шт. | 7 |  | 0 |  | 0 | 0
11.26 | АОВ | Монтаж электропривода с пружинным возвратом в комплекте согласно спецификации оборудования к РД шифр 04/07/2025-РД-РТ-ЛОГОПАРК-АОВ | DA05S220S | «Lufberg» |  | шт. | 20 |  | 0 |  | 0 | 0
11.27 | АОВ | Монтаж канального (погружного) датчика температуры 150 мм с крепежом согласно спецификации оборудования к РД шифр 04/07/2025-РД-РТ-ЛОГОПАРК-АОВ | TS-K150 PT1000 | «RGP» |  | шт. | 7 |  | 0 |  | 0 | 0
11.28 | АОВ | Установка накладного датчика температуры с крепежом согласно спецификации оборудования к РД шифр 04/07/2025-РД-РТ-ЛОГОПАРК-АОВ | TS-C01 PT1000 | «RGP» |  | шт. | 7 |  | 0 |  | 0 | 0
11.29 | АОВ | Установка наружного датчика температуры (быстродействующий) с крепежом согласно спецификации оборудования к РД шифр 04/07/2025-РД-РТ-ЛОГОПАРК-АОВ | TS-E02 PT1000 | «RGP» |  | шт. | 7 |  | 0 |  | 0 | 0
11.30 | АОВ | Установка датчик перепада давления 50-500 Пa с крепежом согласно спецификации оборудования к РД шифр 04/07/2025-РД-РТ-ЛОГОПАРК-АОВ | DPS-500 | «RGP» |  | шт. | 7 |  | 0 |  | 0 | 0
11.31 | АОВ | Установка реле температуры 6 метров с крепежом согласно спецификации оборудования к РД шифр 04/07/2025-РД-РТ-ЛОГОПАРК-АОВ | TS-K6-IP30 | «RGP» |  | шт. | 7 |  | 0 |  | 0 | 0
11.32 | АОВ | Установка, настройка датчика в алюминиевом корпусе с индикацией (световой и звуковой сигнализацией) H2 (водород) | Сигма-03М.Д4, IP68 | «Промприбор-Р» |  | шт. | 1 |  | 0 |  | 0 | 0
Кабельная продукция
11.33 | АОВ | Монтаж кабеля в гибкой гофр. трубе ПВХ д.25мм в комплекте с крепежом согласно спецификации оборудования к РД шифр 04/07/2025-РД-РТ-ЛОГОПАРК-АОВ | ППГнг(А)-HF 5x1.5 | «Спецкабель» |  | м.п | 10 |  | 0 |  | 0 | 0
11.34 | АОВ | Монтаж кабеля в гибкой гофр. трубе ПВХ д.25мм в комплекте с крепежом согласно спецификации оборудования к РД шифр 04/07/2025-РД-РТ-ЛОГОПАРК-АОВ | ППГнг(А)-HF 4x1.5 | «Спецкабель» |  | м.п | 461 |  | 0 |  | 0 | 0
11.35 | АОВ | Монтаж кабеля в гибкой гофр. трубе ПВХ д.25мм в комплекте с крепежом согласно спецификации оборудования к РД шифр 04/07/2025-РД-РТ-ЛОГОПАРК-АОВ | ППГнг(А)-HF 3x1.5 | «Спецкабель» |  | м.п | 100 |  | 0 |  | 0 | 0
11.36 | АОВ | Монтаж кабеля в гибкой гофр. трубе ПВХ д.25мм в комплекте с крепежом согласно спецификации оборудования к РД шифр 04/07/2025-РД-РТ-ЛОГОПАРК-АОВ | ППГнг(А)-HF 2x1,5 | «Спецкабель» |  | м.п | 339 |  | 0 |  | 0 | 0
11.37 | АОВ | Монтаж кабеля в гибкой гофр. трубе ПВХ д.25мм в комплекте с крепежом согласно спецификации оборудования к РД шифр 04/07/2025-РД-РТ-ЛОГОПАРК-АОВ | КПСВВнг(А)-LS 1x2x0.75 | «Спецкабель» |  | м.п | 514 |  | 0 |  | 0 | 0
11.38 | АОВ | Монтаж кабеля в гибкой гофр. трубе ПВХ д.25мм в комплекте с крепежом согласно спецификации оборудования к РД шифр 04/07/2025-РД-РТ-ЛОГОПАРК-АОВ | КПСВЭВнг(А)-LS 1x2x0.75 | «Спецкабель» |  | м.п | 423 |  | 0 |  | 0 | 0
11.39 | АОВ | Монтаж кабеля в гибкой гофр. трубе ПВХ д.25мм в комплекте с крепежом согласно спецификации оборудования к РД шифр 04/07/2025-РД-РТ-ЛОГОПАРК-АОВ | КПСВЭВнг(А)-LS 3x2x0.75 | «Спецкабель» |  | м.п | 20 |  | 0 |  | 0 | 0
11.40 | АОВ | Монтаж кабеля в гибкой гофр. трубе ПВХ д.25мм в комплекте с крепежом согласно спецификации оборудования к РД шифр 04/07/2025-РД-РТ-ЛОГОПАРК-АОВ | КПСВЭВнг(А)-LS 2x2x0.75 | «Спецкабель» |  | м.п | 100 |  | 0 |  | 0 | 0
11.41 | АОВ | Монтаж кабеля экранированного в гибкой гофр. трубе ПВХ д.25мм в комплекте с крепежом согласно спецификации оборудования к РД шифр 04/07/2025-РД-РТ-ЛОГОПАРК-АОВ | МКЭШ 2х0,75 | «ИВКЗ» |  | м.п | 335 |  | 0 |  | 0 | 0
Прочие работы
11.42 | АОВ | Устройство отверстий в строительных конструкциях в последующей герметизацией |  |  |  | к-кс | 1 |  | 0 |  | 0 | 0
|  | Итого по АОВ: | [6 empty] | 0 |  | 0 | 0
12 |  | Раздел АУППТ
Оборудование
12.1 | АУППТ | Демонтаж существующего оборудования АУППТ в пом аккумуляторной |  |  |  | ус.ед | 1 |  | 0 |  | 0 | 0
12.2 | АУППТ | Монтаж кабельных проходов с использованием металлической трубы ДУ 25 мм (6 м) и с герметизацией кабельных проходок огнезащитным терморасширяющим герметиком (ОГНЕЗА-ГТ) | 105038 |  | Огнеза | шт. | 17 |  | 0 |  | 0 | 0
12.3 | АУППТ | Монтаж (прокладка) кабеля огнестойкого, не поддерживающего горения, неэкранированного с затяжкой в гафрированной трубе, лёгкой безгалогенной (HF) D16 с использованием комплектов для крепления ОКЛ согласно спецификации оборудования к РД шифр 04/07/2025-РД-РТ-ЛОГОПАРК-АУППТ | КПСнг(А)-FRHF 1x2x0.75 |  | Авангард | м. | 650 |  | 0 |  | 0 | 0
12.4 | АУППТ | Монтаж (прокладка) кабеля огнестойкого, не поддерживающего горения, неэкранированного с затяжкой в гафрированной трубе, лёгкой безгалогенной (HF) D16 с использованием комплектов для крепления ОКЛ согласно спецификации оборудования к РД шифр 04/07/2025-РД-РТ-ЛОГОПАРК-АУППТ | КПСэнг(А)-FRHF 1x2x0.75 |  | Авангард | м. | 100 |  | 0 |  | 0 | 0
12.5 | АУППТ | Маркировка кабельных линий ОКЛ (бирки кабельные, хомут-стяжки) согласно спецификации оборудования к РД шифр 04/07/2025-РД-РТ-ЛОГОПАРК-АУППТ |  |  |  | ус.ед | 1 |  | 0 |  | 0 | 0
12.6 | АУППТ | Монтаж коробок монтажных огнестойких | КМО |  | Гефест | шт. | 26 |  | 0 |  | 0 | 0
12.7 | АУППТ | Установка прибора приемно-контрольного и управления пожарного | Сириус |  | (НВП) «Болид» | шт. | 1 |  | 0 |  | 0 | 0
12.8 | АУППТ | Адресация устройств |  |  |  | шт. | 33 |  | 0 |  | 0 | 0
12.9 | АУППТ | Монтаж извещателей пожарных дымовых оптико-электронных, адресно-аналоговых | ДИП-34А-04 (ИП 212-34А) |  | (НВП) «Болид» | шт. | 4 |  | 0 |  | 0 | 0
12.10 | АУППТ | Монтаж устройств дистанционного пуска, адресные | УДП 513-3АМ-С |  | (НВП) «Болид» | шт. | 2 |  | 0 |  | 0 | 0
12.11 | АУППТ | Монтаж оповещателя звукового охранно-пожарного | ОПОП 2-35, 24В (корпус бело/красный) |  | Рубеж | шт. | 2 |  | 0 |  | 0 | 0
12.12 | АУППТ | Монтаж оповещателей световых, адресных | С2000-ОСТ исп.05 "Порошок! Уходи!" |  | (НВП) «Болид» | шт. | 2 |  | 0 |  | 0 | 0
12.13 | АУППТ | Монтаж оповещателей световых, адресных | С2000-ОСТ исп.02 "Автоматика отключена" |  | (НВП) «Болид» | шт. | 2 |  | 0 |  | 0 | 0
12.14 | АУППТ | Монтаж оповещателей световых, адресных | С2000-ОСТ исп.06 "Порошок! Не входи!" |  | (НВП) «Болид» | шт. | 2 |  | 0 |  | 0 | 0
12.15 | АУППТ | Монтаж блоков сигнально-пусковых, адресных | С2000-СП4/220 |  | (НВП) «Болид» | шт. | 3 |  | 0 |  | 0 | 0
12.16 | АУППТ | Монтаж блоков сигнально-пусковых, адресных | С2000-СП2 |  | (НВП) «Болид» | шт. | 4 |  | 0 |  | 0 | 0
12.17 | АУППТ | Монтаж блоков сигнально-пусковых, адресных | С2000-СП2 исп.02 |  | (НВП) «Болид» | шт. | 12 |  | 0 |  | 0 | 0
12.18 | АУППТ | Монтаж устройства коммутационного | УК-ВК исп.14 |  | (НВП) «Болид» | шт. | 4 |  | 0 |  | 0 | 0
12.19 | АУППТ | Монтаж блока индикации системы пожаротушения | С2000-ПТ 2RS485 |  | (НВП) «Болид» | шт. | 1 |  | 0 |  | 0 | 0
12.20 | АУППТ | Монтаж блока расширения | С2000-КДЛ-С |  | (НВП) «Болид» | шт. | 1 |  | 0 |  | 0 | 0
12.21 | АУППТ | Монтаж извещателей охранных магнитно-контактных , адресных | С2000-СМК исп.06 |  | (НВП) «Болид» | шт. | 2 |  | 0 |  | 0 | 0
12.22 | АУППТ | Подключение модулей нагрузки | МПН |  | (НВП) «Болид» | шт. | 26 |  | 0 |  | 0 | 0
12.23 | АУППТ | Установка аккумуляторов стационарных свинцово-кислотных с регулирующим клапаном | АБ 1217К |  | (НВП) «Болид» | шт. | 2 |  | 0 |  | 0 | 0
12.24 | АУППТ | Монтаж кронштейна стенового для модуля порошкового тушения |  |  |  | шт. | 8 |  | 0 |  | 0 | 0
12.25 | АУППТ | Монтаж модуля порошкового тушения | Буран-15КД |  | Эпотос | шт. | 8 |  | 0 |  | 0 | 0
12.26 | АУППТ | Подключение оконечных устройств |  |  |  | ус.ед | 1 |  | 0 |  | 0 | 0
12.27 | АУППТ | Программирование АРМ |  |  |  | к-кс | 1 |  | 0 |  | 0 | 0
12.28 | АУППТ | Программирование ППКУ |  |  |  | к-кс | 1 |  | 0 |  | 0 | 0
12.29 | АУППТ | Подключение лампы у активатора для пусконаладочных работ |  |  |  | шт. | 1 |  | 0 |  | 0 | 0
12.30 | АУППТ | Подключение активатора |  |  |  | шт. | 1 |  | 0 |  | 0 | 0
12.31 | АУППТ | Устройство отверстий в строительных конструкциях |  |  |  | к-кс | 1 |  | 0 |  | 0 | 0
12.32 | АУППТ | Маркировка элементов |  |  |  | к-кс | 1 |  | 0 |  | 0 | 0
|  | Итого по АУППТ: | [6 empty] | 0 |  | 0 | 0
13 |  | Раздел АУГПТ
Монтаж проектируемого оборудования
13.1 | АУГПТ | Демонтаж существующего оборудования АУГПТ в пом серверной |  |  |  | ус.ед | 1 |  | 0 |  | 0 | 0
13.2 | АУГПТ | Монтаж (прокладка) кабеля огнестойкого, не поддерживающего горения, неэкранированного с затяжкой в гафрированной трубе, лёгкой безгалогенной (HF) с использованием комплектов для крепления ОКЛ согласно спецификации оборудования к РД шифр 04/07/2025-РД-РТ-ЛОГОПАРК-АУГПТ | КПСнг(А)-FRHF 1x2x0.75 |  | Авангард | м. | 250 |  | 0 |  | 0 | 0
13.3 | АУГПТ | Монтаж кабельных проходов с использованием металличсекой трубы ДУ мм с герметизацией кабельных проходок огнезащитным терморасширяющим герметиком (ОГНЕЗА-ГТ) согласно спецификации оборудования к РД шифр 04/07/2025-РД-РТ-ЛОГОПАРК-АУГПТ | ДУ25 |  |  | м. | 2 |  | 0 |  | 0 | 0
13.4 | АУГПТ | Монтаж (прокладка) кабеля огнестойкого, не поддерживающего горения, неэкранированного с затяжкой в гафрированной трубе, лёгкой безгалогенной (HF) с использованием комплектов для крепления ОКЛ согласно спецификации оборудования к РД шифр 04/07/2025-РД-РТ-ЛОГОПАРК-АУГПТ | КПСэнг(А)-FRHF 1x2x0.75 |  | Авангард | м. | 245 |  | 0 |  | 0 | 0
13.5 | АУГПТ | Маркировка кабельных линий ОКЛ и элементов в соответвии с спецификацией (бирки кабельные, хомут-стяжки) согласно спецификации оборудования к РД шифр 04/07/2025-РД-РТ-ЛОГОПАРК-АУГПТ |  |  |  | ус.ед | 1 |  | 0 |  | 0 | 0
13.6 | АУГПТ | Установка аккумуляторов стационарных свинцово-кислотных с регулирующим клапаном | АБ 1217К |  | (НВП) «Болид» | шт. | 2 |  | 0 |  | 0 | 0
13.7 | АУГПТ | Установка блока индикации систмеы пожаротушения | С2000-ПТ 2RS485 |  | (НВП) «Болид» | шт. | 1 |  | 0 |  | 0 | 0
13.8 | АУГПТ | Установка прибора приемно-контрольного и управления пожарного | Сириус |  | (НВП) «Болид» | шт. | 1 |  | 0 |  | 0 | 0
13.9 | АУГПТ | Монтаж пожарных дымовых извещателей, оптико-электронных, адресно-аналоговых | ДИП-34А-04 (ИП 212-34А) |  | (НВП) «Болид» | шт. | 2 |  | 0 |  | 0 | 0
13.10 | АУГПТ | Монтаж оповещателя светового, адресного | С2000-ОСТ исп.03 "Газ! Уходи!" |  | (НВП) «Болид» | шт. | 1 |  | 0 |  | 0 | 0
13.11 | АУГПТ | Монтаж оповещателя светового, адресного | С2000-ОСТ исп.02 "Автоматика отключена" |  | (НВП) «Болид» | шт. | 1 |  | 0 |  | 0 | 0
13.12 | АУГПТ | Монтаж оповещателя светового, адресного | С2000-ОСТ исп.04 "Газ! Не входи!" |  | (НВП) «Болид» | шт. | 1 |  | 0 |  | 0 | 0
13.13 | АУГПТ | Монтаж устройства коммутационного | УК-ВК исп.14 |  | (НВП) «Болид» | шт. | 1 |  | 0 |  | 0 | 0
13.14 | АУГПТ | Монтаж устройства дистанционного пуска, адресного | УДП 513-3АМ-С |  | (НВП) «Болид» | шт. | 1 |  | 0 |  | 0 | 0
13.15 | АУГПТ | Монтаж извещателя охранного магнитно-контактного, адресного | С2000-СМК исп.06 |  | (НВП) «Болид» | шт. | 1 |  | 0 |  | 0 | 0
13.16 | АУГПТ | Монтаж блока сигнально-пускового, адресного | С2000-СП2 |  | (НВП) «Болид» | шт. | 1 |  | 0 |  | 0 | 0
13.17 | АУГПТ | Монтаж блока сигнально-пускового, адресного | С2000-СП2 исп.02 |  | (НВП) «Болид» | шт. | 1 |  | 0 |  | 0 | 0
13.18 | АУГПТ | Монтаж адресного расширителя | С2000-АР2 исп.02 |  | (НВП) «Болид» | шт. | 1 |  | 0 |  | 0 | 0
13.19 | АУГПТ | Монтаж блоков сигнально-пусковых, адресных | С2000-СП4/220 |  | (НВП) «Болид» | шт. | 2 |  | 0 |  | 0 | 0
13.20 | АУГПТ | Монтаж блоков разветвительно-изолирующих | БРИЗ |  | (НВП) «Болид» | шт. | 3 |  | 0 |  | 0 | 0
13.21 | АУГПТ | Монтаж модуля газового пожаротушения ЛПТ МГП-25-30-20 | МГП-25-30-20 |  | Луис+ | шт. | 1 |  | 0 |  | 0 | 0
13.22 | АУГПТ | Монтаж кронштейна стенового КС-25.200 в комплекте (ЛПТ) для модуля газового тушения ЛПТ МГП-25-30-20 | КС-25.200 |  |  | шт. | 1 |  | 0 |  | 0 | 0
13.23 | АУГПТ | Заправка модуля газового пожаротушения газовым огнетушащим веществом ЛПТ Хладон-227еа LS192833 (ЛПТ) | Хладон-227еа |  | Луис+ | кг. | 28 |  | 0 |  | 0 | 0
13.24 | АУГПТ | Установка активатора пуска ЛПТ ЭП-2-Р электромагнитного с возможностью ручного пуска, 24 В LS405259 (ЛПТ) на модуль газового тушения | ЛПТ ЭП-2-Р |  | Луис+ | шт. | 1 |  | 0 |  | 0 | 0
13.25 | АУГПТ | Установка сигнализатора давления ЛПТ СДГ-2 LS405256 (ЛПТ) на модуль газового тушения | ЛПТ СДГ-2 |  | Луис+ | шт. | 1 |  | 0 |  | 0 | 0
13.26 | АУГПТ | Монтаж клапана сброса избыточного давления КСИД-Т 600-0,5 600 см^2, 0,5 кПа, теплоизол. 00-00000081 (Бриарей) | КСИД-Т 600-0,5 |  | Луис+ | шт. | 1 |  | 0 |  | 0 | 0
13.27 | АУГПТ | Монтаж декоративной решетки РДК-600 для КСИДа (Бриарей) на клапан избыточного давления | РДК-600 |  | Луис+ | шт. | 1 |  | 0 |  | 0 | 0
13.28 | АУГПТ | Установка шкафа пожарного ШДП-2, в собранном виде, 930х850х500 мм (Бриарей) для хранения дымососа | ШДП-2 |  | Луис+ | шт. | 1 |  | 0 |  | 0 | 0
13.29 | АУГПТ | Установка дымосос ДПЭ-7(1ЦМ) 1500 м^3/ч, мобильного, с комплектом: всасывающая двухзонная обвязка, рукав напорный-10м, адаптер приточно-вытяжной, 300х300, 2 шт. 00-00000434 (Бриарей) | ДПЭ-7(1ЦМ) |  | Луис+ | шт. | 1 |  | 0 |  | 0 | 0
13.30 | АУГПТ | Монтаж узлов стыковочных ВП с пределом огнестойкости El 60, врезные размеры 300х300 мм 00-00000613 (Бриарей) |  |  | 0 | шт. | 2 |  | 0 |  | 0 | 0
13.31 | АУГПТ | Установка шкафа ШСП (310х420х350) для хранения самоспасателей | ШСП |  |  | шт. | 1 |  | 0 |  | 0 | 0
13.32 | АУГПТ | Закупка самоспасателя ЗЕВС-30Е и размещение в шкафу ШПС | ЗЕВС-30Е |  | Зелинский групп | шт. | 1 |  | 0 |  | 0 | 0
13.33 | АУГПТ | Установка электроконтактного манометра ЛПТ-2 ЭКМ, с диапазоном 0-40 бар LS716326 (ЛПТ) на модуль газового тушения | ЛПТ-2 ЭКМ |  | Луис+ | шт. | 1 |  | 0 |  | 0 | 0
13.34 | АУГПТ | Нанесение смазки ЦИАТИМ-201 20 мл REXANT (REXANT) на оборудование (клапан сброса, модуль и д.т.) | ЦИАТИМ-201 |  | Луис+ | шт. | 1 |  | 0 |  | 0 | 0
13.35 | АУГПТ | Подключение модулей нагрузки | МПН |  | (НВП) «Болид» | шт. | 2 |  | 0 |  | 0 | 0
13.36 | АУГПТ | Подключение активатора |  |  |  | шт. | 1 |  | 0 |  | 0 | 0
13.37 | АУГПТ | Программирование ППКУ |  |  |  | ус.ед | 1 |  | 0 |  | 0 | 0
13.38 | АУГПТ | Подключение лампы у активатора для пусконаладочных работ |  |  |  | шт. | 1 |  | 0 |  | 0 | 0
13.39 | АУГПТ | Программирование АРМ |  |  |  | к-кс | 1 |  | 0 |  | 0 | 0
13.40 | АУГПТ | Устройство отверстий в строительных конструкциях |  |  |  | к-кс | 1 |  | 0 |  | 0 | 0
13.41 | АУГПТ | Подключение оконечных устройств |  |  |  | ус.ед | 1 |  | 0 |  | 0 | 0
13.42 | АУГПТ | Адресация устройств |  |  |  | шт. | 12 |  | 0 |  | 0 | 0
13.43 | АУГПТ | Закупка модуля газового пожаротушения ЛПТ МГП-25-30-20 с кронштейном стеновым КС-25.200 в комплекте (ЛПТ) (запас) | МГП-25-30-20 |  | Луис+ | шт. | 1 |  | 0 |  | 0 | 0
13.44 | АУГПТ | Закупка газового огнетушащего вещества ЛПТ Хладон-227еа LS192833 (ЛПТ) (запас) | Хладон-227еа |  | Луис+ | кг. | 28 |  | 0 |  | 0 | 0
13.45 | АУГПТ | Закупка активатора пуска ЛПТ ЭП-2-Р электромагнитного с возможностью ручного пуска, 24 В LS405259 (ЛПТ) (запас) | ЛПТ ЭП-2-Р |  | Луис+ | шт. | 1 |  | 0 |  | 0 | 0
13.46 | АУГПТ | Закупка манометра ЛПТ-2 ЭКМ электроконтактного для модулей ЛПТ МГП-25-ХХ-ХХ, М10х1, диапазон 0-40 бар LS716326 (ЛПТ) (запас) | ЛПТ-2 ЭКМ |  | Луис+ | шт. | 1 |  | 0 |  | 0 | 0
|  | Итого по АУГПТ: | [6 empty] | 0 |  | 0 | 0
14 |  | Раздел ВК
ОТМ. 0.000 Зарядная
14.1 | ВК | Демонтаж раковины |  |  |  | шт. | 1 |  | 0 |  | 0 | 0
14.2 | ВК | Демонтаж смесителя для раковины |  |  |  | шт. | 1 |  | 0 |  | 0 | 0
14.3 | ВК | Демонтаж трубопроводов водоснабжения |  |  |  | м. | 24 |  | 0 |  | 0 | 0
14.4 | ВК | Демонтаж трубопроводов канализации |  |  |  | м. | 6 |  | 0 |  | 0 | 0
ОТМ. +10.500
14.6 | ВК | Демонтаж унитаза напольной установки |  |  |  | шт. | 14 |  | 0 |  | 0 | 0
14.7 | ВК | Демонтаж раковины |  |  |  | шт. | 17 |  | 0 |  | 0 | 0
14.8 | ВК | Демонтаж трапа |  |  |  | шт. | 6 |  | 0 |  | 0 | 0
14.9 | ВК | Демонтаж биде |  |  |  | шт. | 2 |  | 0 |  | 0 | 0
14.10 | ВК | Демонтаж душевой кабины |  |  |  | шт. | 10 |  | 0 |  | 0 | 0
14.11 | ВК | Демонтаж полотенцесушителя |  |  |  | шт. | 2 |  | 0 |  | 0 | 0
14.12 | ВК | Демонтаж смесителя для раковины |  |  |  | шт. | 17 |  | 0 |  | 0 | 0
14.13 | ВК | Демонтаж смесителя для душа |  |  |  | шт. | 10 |  | 0 |  | 0 | 0
14.14 | ВК | Демонтаж крана шарового |  |  |  | шт. | 16 |  | 0 |  | 0 | 0
14.15 | ВК | Демонтаж трубопроводов водоснабжения |  |  |  | м. | 312 |  | 0 |  | 0 | 0
14.16 | ВК | Демонтаж трубопроводов канализации |  |  |  | м. | 112 |  | 0 |  | 0 | 0
Водоснабжение. Системы В1, Т3, Т4
14.17 | ВК | Монтаж смесителя для поливочного крана в комплекте с крепежом | B1476AA | «VIDIMA» |  | шт. | 2 |  | 0 |  | 0 | 0
14.18 | ВК | Монтаж смесителя локтевого в комплекте с крепежом | SevaProfi B1700AA | «VIDIMA» |  | шт. | 1 |  | 0 |  | 0 | 0
14.19 | ВК | Монтаж смесителя для раковины Vidima Fine BA384AA в комплекте с крепежом | - | «VIDIMA» |  | шт. | 8 |  | 0 |  | 0 | 0
14.20 | ВК | Монтаж смесителя для кухни (мойки) VIDIMA Файн BA389AA в комплекте с крепежом | - | «VIDIMA» |  | шт. | 4 |  | 0 |  | 0 | 0
14.21 | ВК | Монтаж смесителя для душа Vidima Орион BA003AA в комплекте с крепежом | - | «VIDIMA» |  | шт. | 14 |  | 0 |  | 0 | 0
14.22 | ВК | Монтаж смесителя VIDIMA Orion BA005AA для ванны в комплекте с крепежом | - | «VIDIMA» |  | шт. | 2 |  | 0 |  | 0 | 0
14.23 | ВК | Монтаж водонагревателя накопительныого электрического 30 л (ВН2) в комплекте с крепежом и узлом обвязки с запорной арматурой, воздухоотводчиками и тд. | Ceramik 30 V | «Thermex» |  | шт. | 1 |  | 0 |  | 0 | 0
14.24 | ВК | Монтаж водонагревателя накопительныого электрического 100 л (ВН2) в комплекте с крепежом в комплекте с крепежом и узлом обвязки с запорной арматурой, воздухоотводчиками и тд. | Ceramik 100 V | «Thermex» |  | шт. | 4 |  | 0 |  | 0 | 0
14.25 | ВК | Монтаж крана для унитаза угловой в комплекте с крепежом | 1/2" НВ | «ITAP» |  | шт. | 12 |  | 0 |  | 0 | 0
14.26 | ВК | Монтаж гибких подводок для воды 50 см 1/2" в/в в комплекте с крепежом и расходными материалами | 1/2" | - |  | шт. | 12 |  | 0 |  | 0 | 0
14.27 | ВК | Монтаж крана шарового муфтового в комплекте с крепежом и расходными материалами | 1" | «ITAP» |  | шт. | 18 |  | 0 |  | 0 | 0
14.28 | ВК | Монтаж крана шарового муфтового в комплекте с крепежом и расходными материалами | 3/4" | «ITAP» |  | шт. | 20 |  | 0 |  | 0 | 0
14.29 | ВК | Монтаж крана шарового муфтового в комплекте с крепежом и расходными материалами | 1/2" | «ITAP» |  | шт. | 15 |  | 0 |  | 0 | 0
14.30 | ВК | Монтаж водорозетки двойной в комплекте с крепежом и расходными материалами | 20-1/2" | «PRO AQUA» |  | шт. | 18 |  | 0 |  | 0 | 0
14.31 | ВК | Монтаж водорозетки одинарной в комплекте с крепежом и расходными материалами | 20-1/2" | «PRO AQUA» |  | шт. | 12 |  | 0 |  | 0 | 0
14.32 | ВК | Монтаж труба полипропиленовой ХВ в комплекте с крепежом и расходными материалами | 20 | «PRO AQUA» |  | м.п | 129 |  | 0 |  | 0 | 0
14.33 | ВК | Монтаж трубы полипропиленовой ХВ в комплекте с крепежом и расходными материалами | 25 | «PRO AQUA» |  | м.п | 46 |  | 0 |  | 0 | 0
14.34 | ВК | Монтаж трубы полипропиленовой ГВ, армированной стекловолокном в комплекте с крепежом и расходными материалами | 20 | «PRO AQUA» |  | м.п | 115 |  | 0 |  | 0 | 0
14.35 | ВК | Монтаж трубы полипропиленовой ГВ, армированной стекловолокном в комплекте с крепежом и расходными материалами | 25 | «PRO AQUA» |  | м.п | 46 |  | 0 |  | 0 | 0
Канализация хоз-бытовая. Система К1
14.36 | ВК | Установка ванны моечной моповой с сифоном | ВМБ/1-60/60 | «КОБОР» |  | шт. | 2 |  | 0 |  | 0 | 0
14.37 | ВК | Установка комплекта инсталляции с унитазом BelBagno Uno с кнопкой хром и сиденьем дюропласт микролифт | Delta | «Geberit» |  | шт. | 12 |  | 0 |  | 0 | 0
14.38 | ВК | Установка раковина с пьедесталом | Jika Zeta 60*47 | «Jika» |  | шт. | 8 |  | 0 |  | 0 | 0
14.39 | ВК | Монтаж раковины антивандальной из нержавеющей стали настенной установки | OCEANUS 3-008.1 | «OCEANUS» |  | шт. | 1 |  | 0 |  | 0 | 0
14.40 | ВК | Установка трапа DN 50/75/110 с сифоном. | "Primus", HL3100Pr. | «HL» |  | шт. | 7 |  | 0 |  | 0 | 0
14.41 | ВК | Монтаж трубы канализационной раструбной пп | 110 | «Ostendorf» |  | м.п | 52 |  | 0 |  | 0 | 0
14.42 | ВК | Монтаж трубы канализационной раструбной пп | 50 | «Ostendorf» |  | м.п | 66 |  | 0 |  | 0 | 0
14.43 | ВК | Монтаж тройника | 110х110х110/870 | «Ostendorf» |  | шт. | 22 |  | 0 |  | 0 | 0
14.44 | ВК | Монтаж тройника | 110х110х110/450 | «Ostendorf» |  | шт. | 2 |  | 0 |  | 0 | 0
14.45 | ВК | Монтаж тройника | 110х50х110/870 | «Ostendorf» |  | шт. | 18 |  | 0 |  | 0 | 0
14.46 | ВК | Монтаж тройника | 50х50х50/870 | «Ostendorf» |  | шт. | 9 |  | 0 |  | 0 | 0
14.47 | ВК | Монтаж отвода | 110/870 | «Ostendorf» |  | шт. | 14 |  | 0 |  | 0 | 0
14.48 | ВК | Монтаж отвода | 110/450 | «Ostendorf» |  | шт. | 4 |  | 0 |  | 0 | 0
14.49 | ВК | Монтаж отвода | 50/870 | «Ostendorf» |  | шт. | 38 |  | 0 |  | 0 | 0
14.50 | ВК | Монтаж отвода | 50/450 | «Ostendorf» |  | шт. | 1 |  | 0 |  | 0 | 0
14.51 | ВК | Монтаж перехода | 110/50 | «Ostendorf» |  | шт. | 6 |  | 0 |  | 0 | 0
14.52 | ВК | Монтаж прочисток в комплекте | 110 | «Ostendorf» |  | шт. | 50 |  | 0 |  | 0 | 0
Прочие работы
14.53 | ВК | Устройство отверстий в строительных конструкциях с последующей герметизацией |  |  |  | к-кс | 1 |  | 0 |  | 0 | 0
|  | Итого по ВК: | [6 empty] | 0 |  | 0 | 0
15 |  | Прочее:
15.1 | Прочее | Транспортные расходы, % от стоимости материалов |  |  |  | % |  | 0 | 0 |  | 0 | 0 | в ячейке H925 указать процент
15.2 | Прочее | Пусконаладочные работы инженерных систем: ЭОМ, ОВИК, АОВ, ВК, СПС, СОУЭ, СВН, СКУД, АУППТ, АУГПТ, включая интеграцию СКУД, электротехническую лабораторию, лабораторию сварных швов, лабораторное обследование бетонных конструкций, гидравлические испытания и пр. |  |  |  | компл. | 1 |  | 0 |  | 0 | 0
15.3 | Прочее | Мобилизация объекта: спецтехника, бытовой городок, временные выгородки, временное электроснабжение (щиты механизации) |  |  |  | компл. | 1 |  | 0 |  | 0 | 0
15.4 | Прочее | Вывоз мусора контейнерами V=20м3 |  |  |  | шт | 30 |  | 0 |  | 0 | 0
|  | Итого по разделу прочее: | [6 empty] | 0 |  | 0 | 0
Итого по разделам: | [8 empty] | 0 |  | 0 | 0
в т.ч. НДС: | [8 empty] | 0 |  | 0 | 0
|  | ООО "КОМУС" | [6 empty] | ООО "____________________________"
|  | Генеральный директор | [6 empty] | Директор
|  | _____________________ /__________________/ | [7 empty] | _________________ /_________________________/
|  | М.П. | [6 empty] | М.П.
Note on H714: Барабаш Алиса Сергеевна: сомнительная ед.
Note on H800: Барабаш Алиса Сергеевна: В ведомости объема работ РД указано 12 штук., в спецификации РД 4 шт.
Note on C806: Барабаш Алиса Сергеевна: Кроннштейн в спецификации оборудования не указан, а только в ведомости работ. Речь об РД