## Скидка
ОБОРУДОВАНИЕ HISENSE
Тип оборудования |  | Ваша скидка от дилерской цены, %
Бытовые INVERTER сплит-системы и сплит-системы с приточной вентиляцией |  | 0%
Бытовые ON OFF сплит-системы |  | 0%
Мульти сплит-системы FREE MATCH DC INVERTER |  | 0%
Аксессуары RAC&LCAC&FM |  | 0%
Полупромышленные сплит-системы HEAVY CLASSIC и HEAVY DC INVERTER |  | 0%
Мобильные кондиционеры |  | 0%
Бытовые осушители воздуха |  | 0%
Очистители воздуха |  | 0%
Аксессуары для мобильных кондиционеров |  | 0%
Бытовые ON OFF сплит-системы | Бытовые INVERTER сплит-системы и сплит-системы с приточной вентиляцией
Полупромышленные сплит-системы HEAVY СLASSIC | Полупромышленные сплит-системы HEAVY DC INVERTER
Мульти сплит-системы FREE MATCH DC INVERTER | Мобильные кондиционеры
СИСТЕМЫ
КОНДИЦИОНИРОВАНИЯ
ПРАЙС-ЛИСТ

## КРАТКИЙ ПРАЙС СПЛИТЫ
ПРАЙС-ЛИСТ ДЕЙСТВИТЕЛЕН С 01.01.2026
НС-комплекта | Модель | Мощность,кВт |  | Класс энергоэф-фективности | Уров. Шума внутреннего блока ДБ(A) | Габариты блока (ДхВхГ),мм |  | Вес нетто, внутр / наруж., кг | РРЦ,руб. | РИЦ,руб. | Дилерская цена,руб. | Ваша Спец цена,руб
|  | охл. | нагр. |  |  | Внутренний | Наружный |  | Комплект | Комплект | Комплект | Комплект
СПЛИТ-СИСТЕМЫ ИНВЕРТОРНОГО ТИПА С ПРИТОЧНОЙ ВЕНТИЛЯЦИЕЙ
| AIRSENSATION SUPERIOR DC Inverter | [9 empty] | УЗНАТЬБОЛЬШЕ
НС-1413600 | AS-10UW4RXVQF00 | 2,6(1,0-4,0) | 3,2(1,6-4,2) | A+++/A+++ | 18/25/28/31/33/35/37 | 978×313×217 | 810×585×280 | 13,5/33 | 80990 | 68690 | 51200 | 51200
НС-1413603 | AS-13UW4RXVQF00 | 3,5(1,0-4,4) | 4,2(1,6-4,8) | A+++/A+++ | 18/25/28,5/31/33,5/35,5/38 | 978×313×217 | 810×585×280 | 13,5/33 | 88990 | 75490 | 56200 | 56200
СПЛИТ-СИСТЕМЫ ИНВЕРТОРНОГО ТИПА
| VISION PRO SUPERIOR DC Inverter | [9 empty] | УЗНАТЬ БОЛЬШЕ
НС-1601145 | AS-10UW4RXVQH00A | 2,60 (1,00-4,00) | 3,20 (1,60-4,20) | A+++/A+++ | 18/20/22/27/30/31/33 | 877×301×194 | 810×585×280 | 10/33 | 88490 | 74790 | 56400 | 56400
НС-1601147 | AS-13UW4RXVQH01 | 3,50 (1,00-4,40) | 4,20 (1,60-4,80) | A+++/A+++ | 18/20/22/27/30/31/33 | 877×301×194 | 810×585×280 | 10/33 | 94490 | 79990 | 60200 | 60200
НС-1716163 | AS-18UW4RBVQH00 | 5,00 (1,50-6,00) | 5,20 (1,60-6,20) | A++/A+++ | 29/32/35/38/40/42/45 | 877×301×194 | 860×667×310 | 10/39 | 142990 | 121390 | 91500 | 91500
| VISION PRO CARBON SUPERIOR DC Inverter | [9 empty] | УЗНАТЬ БОЛЬШЕ
НС-1601149 | AS-10UW4RXVQH00A(B) | 2,60 (1,00-4,00) | 3,20 (1,60-4,20) | A+++/A+++ | 18/20/22/27/30/31/33 | 883×305×198 | 810×585×280 | 10/33 | 102990 | 87390 | 65800 | 65800
НС-1601150 | AS-13UW4RXVQH01(B) | 3,50 (1,00-4,40) | 4,20 (1,60-4,80) | A+++/A+++ | 18/20/22/27/30/31/33 | 883×305×198 | 810×585×280 | 10/33 | 111490 | 94590 | 71200 | 71200
| PREMIUM Design SUPER DC Inverter 2023 | [9 empty] | УЗНАТЬ БОЛЬШЕ
НС-1497190 | AS-10UW4RVETG01 | 2,6(0,8-3,5) | 2,8(0,8-3,5) | А++/А+ | 22/27,5/29/30,5/32,5/35,5/38 | 950x272x207 | 715x482x240 | 9/24 | 49090 | 41590 | 30200 | 30200
НС-1497191 | AS-13UW4RVETG01 | 3,5(1,2-4,1) | 4,0(1,6-4,3) | А++/А+ | 23/27,5/29/32/34/36,5/40,5 | 950x272x207 | 715x482x240 | 9/25 | 55390 | 46990 | 34200 | 34200
НС-1497192 | AS-18UW4RXATG03 | 5,0(1,0-6,0) | 5,6(1,6-6,25) | А++/А+ | 29/33,5/36/38/40/42,5/43,5 | 1050x320x235 | 810x585x280 | 12/33 | 90690 | 76890 | 56200 | 56200
| PREMIUM Design SUPER DC Inverter 2025 Wi-Fi | [9 empty] | УЗНАТЬ БОЛЬШЕ
НС-1692504 | AS-10UW4RVETG01 WI-FI | 2,6(0,8-3,5) | 2,8(0,8-3,5) | А++/А+ | 22/27,5/29/30,5/32,5/35,5/38 | 950x272x207 | 715x482x240 | 9/24 | 52090 | 44190 | 32900 | 32900
НС-1692506 | AS-13UW4RVETG01 WI-FI | 3,5(1,2-4,1) | 4,0(1,6-4,3) | А++/А+ | 23/27,5/29/32/34/36,5/40,5 | 950x272x207 | 715x482x240 | 9/25 | 58790 | 49790 | 37100 | 37100
НС-1692510 | AS-18UW4RXATG03 WI-FI | 5,0(1,0-6,0) | 5,6(1,6-6,25) | А++/А+ | 29/33,5/36/38/40/42,5/43,5 | 1050x320x235 | 810x585x280 | 12/33 | 95090 | 80590 | 59900 | 59900
| CHAMPAGNE CRYSTAL SUPER DC Inverter A++ | [9 empty] | УЗНАТЬ БОЛЬШЕ
НС-1474739 | AS-10UW4RVETG01(C) | 2,6(0,8-3,5) | 2,8(0,8-3,5) | А++/А+ | 22/27,5/29/30,5/32,5/35,5/38 | 950x272x207 | 715x482x240 | 9/24 | 51590 | 43690 | 31500 | 31500
НС-1474740 | AS-13UW4RVETG01(C) | 3,5(1,2-4,1) | 4,0(1,6-4,3) | А++/А+ | 23/27,5/29/32/34/36,5/40,5 | 950x272x207 | 715x482x240 | 9/25 | 54690 | 46390 | 33500 | 33500
| CHAMPAGNE CRYSTAL SUPER DC Inverter A++ 2025 Wi-Fi | [9 empty] | УЗНАТЬ БОЛЬШЕ
НС-1694109 | AS-10UW4RVETG01(C) WI-FI | 2,6(0,8-3,5) | 2,8(0,8-3,5) | А++/А+ | 22/27,5/29/30,5/32,5/35,5/38 | 950x272x207 | 715x482x240 | 9/24 | 55690 | 47190 | 35000 | 35000
НС-1694110 | AS-13UW4RVETG01(C) WI-FI | 3,5(1,2-4,1) | 4,0(1,6-4,3) | А++/А+ | 23/27,5/29/32/34/36,5/40,5 | 950x272x207 | 715x482x240 | 9/25 | 58990 | 49990 | 37200 | 37200
| RED CRYSTAL SUPER DC Inverter A++ | [9 empty] | УЗНАТЬ БОЛЬШЕ
НС-1415693 | AS-10UW4RVETG00(R) | 2,6(0,80-3,5) | 2,8(0,8-3,5) | А++/А+ | 22/27,5/29/30,5/32,5/35,5/38 | 950x272x207 | 715x482x240 | 8,5/28 | 51590 | 43690 | 31500 | 31500
НС-1415694 | AS-13UW4RVETG00(R) | 3,5(1,2-4,1) | 4,0(1,6-4,3) | А++/А+ | 23/27,5/29/31,6/34/36,5/40 | 950x272x207 | 715x482x240 | 8,5/28 | 54690 | 46390 | 33500 | 33500
| BLACK CRYSTAL Super DC Inverter 2023 A++ | [9 empty] | УЗНАТЬ БОЛЬШЕ
НС-1514699 | AS-10UW4RVETG01(B) | 2,8(1,6-3,3) | 2,8(1,6-3,0) | А++/А+ | 22/27,5/29/30,5/32,5/35,5/38 | 950x272x207 | 715x482x240 | 9/24 | 51590 | 43690 | 31500 | 31500
НС-1514751 | AS-13UW4RVETG01(B) | 3,75(1,0-4,0) | 3,9(1,2-4,1) | А++/А+ | 23/27,5/29/32/34/36,5/40,5 | 950x272x207 | 715x482x240 | 9/25 | 54690 | 46390 | 33500 | 33500
| BLACK CRYSTAL Super DC Inverter 2025 Wi-Fi | [9 empty] | УЗНАТЬ БОЛЬШЕ
НС-1694123 | AS-10UW4RVETG01(B) WI-FI | 2,8(1,6-3,3) | 2,8(1,6-3,0) | А++/А+ | 22/27,5/29/30,5/32,5/35,5/38 | 950x272x207 | 715x482x240 | 9/24 | 55690 | 47190 | 35000 | 35000
НС-1694125 | AS-13UW4RVETG01(B) WI-FI | 3,75(1,0-4,0) | 3,9(1,2-4,1) | А++/А+ | 23/27,5/29/32/34/36,5/40,5 | 950x272x207 | 715x482x240 | 9/25 | 58990 | 49990 | 37200 | 37200
| SILVER CRYSTAL Super DC Inverter 2023 A++ | [9 empty] | УЗНАТЬ БОЛЬШЕ
НС-1489628 | AS-10UW4RVETG01(S) | 2,8(1,6-3,3) | 2,8(1,6-3,0) | А++/А+ | 22/27,5/29/30,5/32,5/35,5/38 | 950x272x207 | 715x482x240 | 9/24 | 51590 | 43690 | 31500 | 31500
НС-1489632 | AS-13UW4RVETG01(S) | 3,75(1,0-4,0) | 3,9(1,2-4,1) | А++/А+ | 23/27,5/29/32/34/36,5/40,5 | 950x272x207 | 715x482x240 | 9/25 | 54690 | 46390 | 33500 | 33500
| SILVER CRYSTAL Super DC Inverter 2025 Wi-Fi | [9 empty] | УЗНАТЬ БОЛЬШЕ
НС-1694111 | AS-10UW4RVETG01(S) WI-FI | 2,8(1,6-3,3) | 2,8(1,6-3,0) | А++/А+ | 22/27,5/29/30,5/32,5/35,5/38 | 950x272x207 | 715x482x240 | 9/24 | 55690 | 47190 | 35000 | 35000
НС-1694112 | AS-13UW4RVETG01(S) WI-FI | 3,75(1,0-4,0) | 3,9(1,2-4,1) | А++/А+ | 23/27,5/29/32/34/36,5/40,5 | 950x272x207 | 715x482x240 | 9/25 | 58990 | 49990 | 37200 | 37200
SILVER CRYSTAL SUPER DC Inverter A++
НС-1658307 | AS-10UW4RVETG00(R) SILVER | 2,6(0,80-3,5) | 2,8(0,8-3,5) | А++/А+ | 22/27,5/29/30,5/32,5/35,5/38 | 950x272x207 | 715x482x240 | 8,5/28 | 51590 | 43690 | 31500 | 31500
НС-1658308 | AS-13UW4RVETG00(R) SILVER | 3,5(1,2-4,1) | 4,0(1,6-4,3) | А++/А+ | 23/27,5/29/31,6/34/36,5/40 | 950x272x207 | 715x482x240 | 8,5/28 | 54690 | 46390 | 33500 | 33500
| EXPERT PRO DC Inverter 2023 R32 | [9 empty] | УЗНАТЬ БОЛЬШЕ
НС-1414359 | AS-10UW4RYDTV02 | 2,7(0,6-3,2) | 2,8(0,6-3,2) | A+/A | 23/25/27/29/31,5/34/37,5 | 864×270×210 | 660×486×240 | 8,5/21,5 | 43590 | 36990 | 26200 | 26200
НС-1414361 | AS-13UW4RYDTV03 | 3,75(0,65-3,86) | 4,0(0,65-4,14) | A+/A | 23/25/27/29/31,5/34/38 | 864×270×210 | 660×486×240 | 8,5/22,5 | 46390 | 39290 | 27700 | 27700
НС-1474736 | AS-18UW4RXATV03 | 5,0(1,0-6,0) | 5,6(1,6-6,25) | A++/A+ | 30/33,5/36/38/40/42,5/43,5 | 1050×320×235 | 810x585x280 | 12/33 | 77390 | 65590 | 46600 | 46600
НС-1474738 | AS-24UW4RBBTV03 | 7,0(2,1-7,5) | 7,1(2,1-7,8) | A++/A+ | 31/34б5/37/39/41,5/43/45,5 | 1213x315x238 | 860x667x310 | 13/41 | 92590 | 78490 | 55900 | 55900
| EXPERT PRO DC Inverter 2025 WI-FI | [9 empty] | УЗНАТЬ БОЛЬШЕ
НС-1692532 | AS-10UW4RYDTV02 WI-FI | 2,7(0,6-3,2) | 2,8(0,6-3,2) | A+/A | 23/25/27/29/31,5/34/37,5 | 864×270×210 | 660×486×240 | 8,5/21,5 | 47390 | 40190 | 29400 | 29400
НС-1692535 | AS-13UW4RYDTV03 WI-FI | 3,75(0,65-3,86) | 4,0(0,65-4,14) | A+/A | 23/25/27/29/31,5/34/38 | 864×270×210 | 660×486×240 | 8,5/22,5 | 50490 | 42790 | 31300 | 31300
НС-1692537 | AS-18UW4RXATV03 WI-FI | 5,0(1,0-6,0) | 5,6(1,6-6,25) | A++/A+ | 30/33,5/36/38/40/42,5/43,5 | 1050×320×235 | 810x585x280 | 12/33 | 83190 | 70490 | 51600 | 51600
НС-1692538 | AS-24UW4RBBTV03 WI-FI | 7,0(2,1-7,5) | 7,1(2,1-7,8) | A++/A+ | 31/34б5/37/39/41,5/43/45,5 | 1213x315x238 | 860x667x310 | 13/41 | 99190 | 84090 | 61600 | 61600
| ZOOM DC Inverter 2023 Wi-Fi ready | [9 empty] | УЗНАТЬ БОЛЬШЕ
НС-1487772 | AS-07UW4RYRKB00 | 2,3(0,65-2,6) | 2,3(0,7-2,8) | А/А | 22,5/25/27/30/33 | 832×256×203 | 660×482×240 | 7,3/20,5 | 37690 | 31990 | 23100 | 23100
НС-1487774 | AS-09UW4RYRKB05 | 2,75(0,6-3,1) | 2,9(0,58-3,8) | А/А | 22,5/28/30/32,5/37,5 | 832×256×203 | 660×482×240 | 7,5/22,5 | 43290 | 36690 | 26600 | 26600
НС-1487777 | AS-13UW4RYRKB04 | 3,7(1,0-3,9) | 3,75(0,9-4,0) | А/А | 23/28/30/35/39 | 832×256×203 | 660×482×240 | 8,0/22 | 47490 | 40290 | 29200 | 29200
НС-1487781 | AS-18UW4RMSKB01 | 5,65(1,25-5,8) | 5,75(1,1-5,9) | А/А | 27/33/37/40/43 | 943×300×245 | 780×540×260 | 10/29 | 77790 | 65890 | 47900 | 47900
НС-1487783 | AS-24UW4RBTKB00 | 7,55(1,65-7,7) | 7,53(1,3-7,6) | А/А | 31/34,5/36/39/43 | 1039×325×237 | 860x650x310 | 12,5/39 | 95590 | 80990 | 59000 | 59000
| ZOOM DC Inverter 2025 Wi-Fi | [9 empty] | УЗНАТЬ БОЛЬШЕ
НС-1692515 | AS-07UW4RYRKB00 WI-FI | 2,3(0,65-2,6) | 2,3(0,7-2,8) | А/А | 22,5/25/27/30/33 | 832×256×203 | 660×482×240 | 7,3/20,5 | 40290 | 34190 | 25400 | 25400
НС-1692524 | AS-09UW4RYRKB05 WI-FI | 2,75(0,6-3,1) | 2,9(0,58-3,8) | А/А | 22,5/28/30/32,5/37,5 | 832×256×203 | 660×482×240 | 7,5/22,5 | 46090 | 39090 | 29000 | 29000
НС-1692526 | AS-13UW4RYRKB04 WI-FI | 3,7(1,0-3,9) | 3,75(0,9-4,0) | А/А | 23/28/30/35/39 | 832×256×203 | 660×482×240 | 8,0/22 | 50690 | 42990 | 32000 | 32000
НС-1692527 | AS-18UW4RMSKB01 WI-FI | 5,65(1,25-5,8) | 5,75(1,1-5,9) | А/А | 27/33/37/40/43 | 943×300×245 | 780×540×260 | 10/29 | 81990 | 69490 | 51600 | 51600
НС-1692528 | AS-24UW4RBTKB00 WI-FI | 7,55(1,65-7,7) | 7,53(1,3-7,6) | А/А | 31/34,5/36/39/43 | 1039×325×237 | 860x650x310 | 12,5/39 | 100490 | 85190 | 63300 | 63300
| GOAL DC Inverter | [9 empty] | УЗНАТЬ БОЛЬШЕ
НС-1600065 | AS-07UW4RYRCA00 | 2,30 (0,65-2,60) | 2,30 (0,70-2,80) | А/А | 22,5/25/27/30/33 | 790×255×200 | 660×482×240 | 7,3/21,0 | 34990 | 29690 | 21100 | 21100
НС-1600073 | AS-09UW4RYRCA05 | 2,75 (0,60-3,10) | 2,75 (0,50-3,10) | А/А | 22,5/28/30/32,5/37,5 | 790×255×200 | 660×482×240 | 7,8/21,0 | 39790 | 33690 | 23900 | 23900
НС-1600074 | AS-13UW4RYRCA04 | 3,70 (1,00-3,90) | 3,75 (0,90-4,00) | А/А | 23/28/30/35/39 | 790×255×200 | 660×482×240 | 8/22,0 | 44490 | 37690 | 26900 | 26900
НС-1600075 | AS-18UW4RMSCA01 | 5,65 (1,50-5,80) | 5,75 (1,40-5,90) | А/А | 27/33/37/40/43 | 890×300×220 | 780×540×260 | 11,5/29,0 | 73490 | 62290 | 44500 | 44500
НС-1600076 | AS-24UW4RBTCA00 | 7,55 (1,65-7,70) | 7,53 (1,30-7,60) | А/А | 31/34,5/36/39/43 | 998×325×225 | 860×667×310 | 12,5/38,5 | 90590 | 76790 | 54900 | 54900
| GOAL DC Inverter 2025 Wi-Fi | [9 empty] | УЗНАТЬ БОЛЬШЕ
НС-1692488 | AS-07UW4RYRCA00 WI-FI | 2,30 (0,65-2,60) | 2,30 (0,70-2,80) | А/А | 22,5/25/27/30/33 | 790×255×200 | 660×482×240 | 7,3/21,0 | 37690 | 31990 | 23400 | 23400
НС-1692489 | AS-09UW4RYRCA05 WI-FI | 2,75 (0,60-3,10) | 2,75 (0,50-3,10) | А/А | 22,5/28/30/32,5/37,5 | 790×255×200 | 660×482×240 | 7,8/21,0 | 42790 | 36290 | 26600 | 26600
НС-1692490 | AS-13UW4RYRCA04 WI-FI | 3,70 (1,00-3,90) | 3,75 (0,90-4,00) | А/А | 23/28/30/35/39 | 790×255×200 | 660×482×240 | 8/22,0 | 47890 | 40590 | 29800 | 29800
НС-1692491 | AS-18UW4RMSCA01 WI-FI | 5,65 (1,50-5,80) | 5,75 (1,40-5,90) | А/А | 27/33/37/40/43 | 890×300×220 | 780×540×260 | 11,5/29,0 | 78290 | 66390 | 48600 | 48600
НС-1692493 | AS-24UW4RBTCA00 WI-FI | 7,55 (1,65-7,70) | 7,53 (1,30-7,60) | А/А | 31/34,5/36/39/43 | 998×325×225 | 860×667×310 | 12,5/38,5 | 96290 | 81590 | 59700 | 59700
| CITY DC Inverter NEW 2025 Wi-Fi ready | [9 empty] | УЗНАТЬ БОЛЬШЕ
НС-1688268 | AS-07UW4RYRCM00 | 2,3(0,65-2,6) | 2,3(0,7-2,8) | А/А | 22,5/25/27/30/33 | 790×255×202 | 660×482×240 | 7,2/21 | 43990 | 37290 | 25300 | 25300
НС-1688269 | AS-09UW4RYRCM05 | 2,75(0,6-3,1) | 2,75(0,5-3,1) | А/А | 22,5/28/30/32,5/37,5 | 790×255×202 | 660×482×240 | 7,8/21 | 49090 | 41590 | 28200 | 28200
НС-1688270 | AS-13UW4RYRCM04 | 3,7(1,0-3,9) | 3,75(0,9-4,0) | А/А | 23/28/30/35/39 | 790×255×202 | 660×482×240 | 7,9/22 | 56290 | 47690 | 32300 | 32300
НС-1688271 | AS-18UW4RMSCM01 | 5,65(1,5-5,8) | 5,75(1,4-5,9) | А/А | 27/33/37/40/43 | 890×300×224 | 780×540×260 | 10,9/29 | 92990 | 78790 | 53400 | 53400
НС-1688272 | AS-24UW4RBTCM00 | 7,55(1,65-7,7) | 7,53(1,3-7,6) | А/А | 31/34,5/36/39/43 | 998×325×225 | 860x667x310 | 13,2/38,5 | 113390 | 96090 | 65100 | 65100
| SMART DC Inverter | [9 empty] | УЗНАТЬ БОЛЬШЕ
НС-1414382 | AS-07UW4RYDDB00 | 2,15(0,65-2,5) | 2,15(0,65-2,5) | А/А | 23,5/27/30/33/40,5 | 745×270×214 | 660x482x240 | 7,0/20,5 | 43990 | 37290 | 25300 | 25300
НС-1414384 | AS-09UW4RYDDB05 | 2,7(0,5-2,9) | 2,7(0,43-2,95) | А/А | 23,5/27/30/33/40,5 | 745×270×214 | 660x482x240 | 7,7/20,5 | 49090 | 41590 | 28200 | 28200
НС-1414385 | AS-11UW4RYDDB02 | 3,3(1,0-3,7) | 3,3(0,9-3,7) | А/А | 23,5/27/32,5/37,5/41 | 745×270×214 | 660x482x240 | 7,9/22 | 56290 | 47690 | 32300 | 32300
НС-1414387 | AS-13UW4RYDDB03 | 3,6(0,65-3,66) | 3,9(0,65-3,94) | А/А | 23,5/27/32,5/37,5/38 | 745×270×214 | 660×486×240 | 8,5/22,5 | 57690 | 48890 | 33200 | 33200
НС-1414388 | AS-18UW4RMADB02 | 5,65(1,8-5,9) | 5,95(1,5-6,3) | А/А | 28/31/36,5/41,5/45 | 915×315×236 | 780×540×260 | 12,0/29,5 | 92990 | 78790 | 53400 | 53400
НС-1414390 | AS-24UW4RFBDB00 | 7,0(1,8-7,5) | 7,0(1,9-7,5) | А/А | 29,5/31/36,5/41,5/43 | 1085×315×236 | 860×650×310 | 15/39 | 113390 | 96090 | 65100 | 65100
СПЛИТ-СИСТЕМЫ КЛАССИЧЕСКОГО ТИПА
| NEO Premium Classic A | [9 empty] | УЗНАТЬ БОЛЬШЕ
НС-1275295 | AS-07HW4SYDTG035 | 2.1 | 2.2 | А/А | 26/26,5/29/33/36 | 880x275x207 | 660x482x240 | 7/21,5 | 27690 | 23490 | 16900 | 16900
НС-1187844 | AS-10HW4SYDTG5 | 2.7 | 2.75 | А/А | 31/31,5/34/37/37,5 | 880x275x207 | 660x482x240 | 8/24 | 30090 | 25490 | 18500 | 18500
НС-1187845 | AS-13HW4SVDTG5 | 3.7 | 3.75 | А/А | 32/32,5/34/36,5/37 | 880x275x207 | 715x482x240 | 8,4/27 | 41290 | 34990 | 25300 | 25300
НС-1447629 | AS-18HW4SMATG015 | 5.3 | 5.35 | А/А | 34,5/35/39/44/45 | 1050x320x235 | 780×540×260 | 12/38 | 63490 | 53790 | 38600 | 38600
НС-1447647 | AS-24HW4SBATG005 | 7.2 | 7.4 | А/А | 35/35,5/40/45,5/45,5 | 1050x320x235 | 860x650x310 | 14,5/45 | 80090 | 67890 | 49200 | 49200
| NEO Premium Classic A 2025 Wi-Fi | [9 empty] | УЗНАТЬ БОЛЬШЕ
НС-1691535 | AS-07HW4SYDTG035 WI-FI | 2.1 | 2.2 | А/А | 26/26,5/29/33/36 | 880x275x207 | 660x482x240 | 7/21,5 | 29490 | 24990 | 18500 | 18500
НС-1692478 | AS-10HW4SYDTG5 WI-FI | 2.7 | 2.75 | А/А | 31/31,5/34/37/37,5 | 880x275x207 | 660x482x240 | 8/24 | 31790 | 26990 | 20000 | 20000
НС-1692479 | AS-13HW4SVDTG5 WI-FI | 3.7 | 3.75 | А/А | 32/32,5/34/36,5/37 | 880x275x207 | 715x482x240 | 8,4/27 | 43590 | 36990 | 27300 | 27300
НС-1692481 | AS-18HW4SMATG015 WI-FI | 5.3 | 5.35 | А/А | 34,5/35/39/44/45 | 1050x320x235 | 780×540×260 | 12/38 | 68190 | 57790 | 42600 | 42600
НС-1692483 | AS-24HW4SBATG005 WI-FI | 7.2 | 7.4 | А/А | 35/35,5/40/45,5/45,5 | 1050x320x235 | 860x650x310 | 14,5/45 | 85790 | 72690 | 54000 | 54000
| STRONG NEO Premium Classic A | [9 empty] | УЗНАТЬ БОЛЬШЕ
НС-1276593 | AS-36HR4SDKVT | 9.4 | 9.6 | C/C | 37/44/50 | 1280×345×250 | 885x795x366 | 19,5/60 | 141490 | 119890 | 89600 | 89600
| STRONG VIBE Classic A NEW 2025 Wi-Fi | [9 empty] | УЗНАТЬ БОЛЬШЕ
НС-1714463 | AS-36HW4RKZHB | 10 | 10.5 | A/A | 38/44/49 | 1330×363×274 | 1425×460×395 | 18,5/58,9 | 145790 | 123590 | 92400 | 92400
| BLACK CRYSTAL Classic A | [9 empty] | УЗНАТЬ БОЛЬШЕ
НС-1414392 | AS-07HW4SYDTG035В | 2.1 | 2.1 | A/A | 26/26,5/29/33/36 | 930×260×335 | 660x482x240 | 7/21,5 | 35690 | 30290 | 22700 | 22700
НС-1414394 | AS-10HW4SYDTG5B | 2.7 | 2.7 | A/A | 31/31,5/34/37/37,5 | 930×260×335 | 660x482x240 | 8/24 | 42690 | 36190 | 27100 | 27100
НС-1414401 | AS-13HW4SVDTG5В | 3.7 | 3.7 | A/A | 32/32,5/34/36,5/37 | 930×260×335 | 715x482x240 | 8,4/27 | 49390 | 41890 | 31400 | 31400
| NEO Classic A R32 | [9 empty] | УЗНАТЬ БОЛЬШЕ
НС-1414413 | AS-07HR4RYDDC00 | 2.25 | 2.25 | А/А | 23,5/25/28,5/30/32 | 800x270x214 | 660×482×240 | 7,0/8,5 | 29290 | 24790 | 17700 | 17700
НС-1414414 | AS-09HR4RYDDC00 | 2.55 | 2.55 | А/А | 23,5/25/28,5/30/32 | 800x270x214 | 660×482×240 | 7,5/9,5 | 31590 | 26790 | 19200 | 19200
НС-1414415 | AS-12HR4RYDDC00 | 3.2 | 3.2 | А/А | 27,5/30/32,5/33,5/35 | 800x270x214 | 660×482×240 | 8/ 9,5 | 43190 | 36590 | 26200 | 26200
НС-1414416 | AS-18HR4RMADC00 | 5.2 | 5.2 | А/А | 33,5/36/38,5/40/41,5 | 977x315x277 | 780x540x260 | 12,5/14,5 | 67390 | 57090 | 40800 | 40800
НС-1414417 | AS-24HR4RBADC00 | 7 | 7 | А/А | 33,5/36/38,5/40/41,5 | 977x315x277 | 860×667×310 | 12,5/14,5 | 84790 | 71890 | 52000 | 52000
| ERA Classic A R32 | [9 empty] | УЗНАТЬ БОЛЬШЕ
НС-1599690 | AS-07HR4RLRKC00 | 2,35 | 2,45 | А/А | 23,5/25/28,5/30/32 | 822×258×203 | 660×482×240 | 7,6/21,5 | 26090 | 22090 | 16000 | 16000
НС-1599693 | AS-09HR4RLRKC01 | 2,60 | 2,60 | А/А | 23,5/25/28,5/30/32 | 822×258×203 | 660×482×240 | 8,0/21,5 | 28890 | 24490 | 17700 | 17700
НС-1599695 | AS-12HR4RLRKC01 | 3,40 | 3,40 | А/А | 27,5/30/32,5/33,5/35 | 822×258×203 | 660×482×240 | 8,0/25,0 | 37490 | 31790 | 22700 | 22700
НС-1599697 | AS-18HR4RMSKC00 | 5,50 | 5,70 | А/А | 33,5/36/38/40/42 | 920×321×227 | 780×540×260 | 11,0/35,5 | 60890 | 51590 | 37100 | 37100
НС-1599699 | AS-24HR4RBSKC00 | 7,00 | 7,10 | А/А | 33,5/37/39/41/43 | 920×321×227 | 860×667×310 | 11,0/46,0 | 76590 | 64890 | 46800 | 46800
| ERA Classic A UPGRADE 2025 WI-FI | [9 empty] | УЗНАТЬ БОЛЬШЕ
НС-1691685 | AS-07HW4RLRKC00A | 2.4 | 2.5 | А/А | 23,5/25/28/30/31,5 | 822×258×203 | 660×482×240 | 7,6/21,5 | 27590 | 23390 | 17300 | 17300
НС-1691687 | AS-09HW4RLRKC01A | 2.7 | 2.7 | А/А | 23,5/25/28/30/31,5 | 822×258×203 | 660×482×240 | 8,0/21,5 | 30390 | 25790 | 19100 | 19100
НС-1691689 | AS-12HW4RLRKC01A | 3.45 | 3.55 | А/А | 27,5/30/31,5/33/34 | 822×258×203 | 660×482×240 | 8,0/25,0 | 40590 | 34390 | 25400 | 25400
НС-1691691 | AS-18HW4RMSKC00 | 5.5 | 5.7 | А/А | 33,5/36/38/40/42 | 920×321×227 | 780×540×260 | 11,0/35,5 | 65390 | 55390 | 40900 | 40900
НС-1691692 | AS-24HW4RBSKC00 | 7 | 7.1 | А/А | 33,5/37/39/41/43 | 920×321×227 | 860×667×310 | 11,0/46,0 | 82690 | 70090 | 52100 | 52100
| GOAL Classic A R32 | [9 empty] | УЗНАТЬ БОЛЬШЕ
НС-1599702 | AS-07HR4RLRCA00 | 2.35 | 2.45 | А/А | 23,5/25/28,5/30/32 | 790×255×200 | 660×482×240 | 7,0/21,5 | 25690 | 21790 | 15700 | 15700
НС-1599703 | AS-09HR4RLRCA01 | 2.6 | 2.6 | А/А | 23,5/25/28,5/30/32 | 790×255×200 | 660×482×240 | 7,5/21,5 | 28790 | 24390 | 17600 | 17600
НС-1599704 | AS-12HR4RLRCA01 | 3.4 | 3.4 | А/А | 27,5/30/32,5/33,5/35 | 790×255×200 | 660×482×240 | 7,5/25,0 | 37890 | 32090 | 23000 | 23000
НС-1599707 | AS-18HR4RMSCA00 | 5.5 | 5.7 | А/А | 33,5/36/38/40/42 | 890×300×220 | 780×540×260 | 10,5/35,5 | 62590 | 53090 | 38500 | 38500
НС-1599709 | AS-24HR4RBSCA00 | 7 | 7.1 | А/А | 33,5/37/39/41/43 | 890×300×220 | 860×667×310 | 10,5/46,0 | 77490 | 65690 | 47400 | 47400
НС-1618301 | AS-30HR4RBFCA00 | 8.2 | 8 | B/B | 33,5/37/39/41/43 | 1173×325×228 | 860×667×310 | 14,5/54,0 | 101690 | 86190 | 63600 | 63600
| GOAL Classic A UPGRADE 2025 WI-FI | [9 empty] | УЗНАТЬ БОЛЬШЕ
НС-1691938 | AS-07HW4RLRCA00A | 2.4 | 2.5 | А/А | 23,5/25/28/30/31,5 | 790×255×200 | 660×482×240 | 7,0/23 | 27190 | 23090 | 17000 | 17000
НС-1691940 | AS-09HW4RLRCA01A | 2.7 | 2.7 | А/А | 23,5/25/28/30/31,5 | 790×255×200 | 660×482×240 | 7,5/23 | 30190 | 25590 | 18900 | 18900
НС-1691941 | AS-12HW4RLRCA01A | 3.45 | 3.55 | А/А | 27,5/30/31,5/33/34 | 790×255×200 | 660×482×240 | 7,5/24 | 40190 | 34090 | 25100 | 25100
НС-1691942 | AS-18HW4RMSCA00 | 5.5 | 5.7 | А/А | 33,5/36/38/40/42 | 890×300×220 | 780×540×260 | 10,5/35,5 | 65190 | 55290 | 40700 | 40700
НС-1691943 | AS-24HW4RBSCA00 | 7 | 7.1 | А/А | 33,5/37/39/41/43 | 890×300×220 | 860×667×310 | 10,5/46,0 | 81990 | 69490 | 51300 | 51300
| NEXT Classic A NEW 2025 R32 | [9 empty] | УЗНАТЬ БОЛЬШЕ
НС-1691960 | AS-07HR4RLRCJ00 | 2.35 | 2.45 | А/А | 23,5/25/28,5/30/32 | 790×255×200 | 660×482×240 | 7,2/21,4 | 25590 | 21690 | 15900 | 15900 | ЖЦ
НС-1691977 | AS-09HR4RLRCJ01 | 2.6 | 2.6 | А/А | 23,5/25/28,5/30/32 | 790×255×200 | 660×482×240 | 7,8/21,7 | 28090 | 23790 | 17400 | 17400 | ЖЦ
НС-1691979 | AS-12HR4RLRCJ01 | 3.4 | 3.4 | А/А | 27,5/30/32,5/33,5/35 | 790×255×200 | 660×482×240 | 8,0/22,5 | 37490 | 31790 | 23300 | 23300 | ЖЦ
НС-1691980 | AS-18HR4RMSCJ00 | 5.5 | 5.7 | А/А | 33,5/36/38/40/42 | 890×300×224 | 780×540×260 | 12,0/34,0 | 61890 | 52490 | 38800 | 38800 | ЖЦ
НС-1691981 | AS-24HR4RBSCJ00 | 7 | 7.1 | А/А | 33,5/37/39/41/43 | 890×300×224 | 860×667×310 | 12,5/45,0 | 80490 | 68190 | 49900 | 49900 | ЖЦ
| EASY Classic A R32 | [9 empty] | УЗНАТЬ БОЛЬШЕ
НС-1594842 | AS-07HR4RYDDJ00 | 2.25 | 2,40 | А/А | 23,5/25/28,5/30/32 | 745×270×208 | 660×482×240 | 7,2/21,0 | 24190 | 20490 | 15000 | 15000 | ЖЦ
НС-1594843 | AS-09HR4RYDDJ00 | 2.55 | 2,60 | А/А | 23,5/25/28,5/30/32 | 745×270×208 | 660×482×240 | 7,7/21,7 | 26790 | 22690 | 16600 | 16600 | ЖЦ
НС-1594849 | AS-12HR4RYDDJ00 | 3,20 | 3,20 | А/А | 27,5/30/32,5/33,5/35 | 745×270×208 | 660×482×240 | 8,0/22,5 | 35590 | 30190 | 22100 | 22100 | ЖЦ
НС-1594850 | AS-18HR4RMADJ00 | 5,20 | 5,20 | А/А | 33,5/36/38,5/40/41,5 | 915×315×229 | 780×540×260 | 12,0/34,0 | 60490 | 51290 | 37900 | 37900 | ЖЦ
НС-1594851 | AS-24HR4RBADJ00 | 7,00 | 7,30 | А/А | 33,5/36/38,5/40/41,5 | 915×315×229 | 860×667×310 | 12,5/45,0 | 76190 | 64590 | 47200 | 47200 | ЖЦ
ПОЛУПРОМЫШЛЕННЫЕ СПЛИТ-СИСТЕМЫ КЛАССИЧЕСКОГО ТИПА HEAVY CLASSIC
СПЛИТ-СИСТЕМЫ КАССЕТНОГО ТИПА
НС-1187852 | AUC-12HR4SAA ¦ AUC-650 ¦ AUW-12H4SV | 3.55 | 3.81 | А/А | 36/40/42 | 650x270x570 (650x30x650) | 715×482×240 | 19(2,4)/28 | 86100 | 72990 | 48000 | 48000
НС-1187854 | AUC-18HR4SAA1 ¦ AUC-650 ¦ AUW-18H4SS | 5 | 5.8 | С/А | 42/44/46 | 650x270x570 (650x30x650) | 810×280×585 | 20(2,4)/42 | 97600 | 82690 | 54400 | 54400
НС-1413682 | AUC-24HR4SJA ¦ AUC-950R ¦ AUW-24H4SF | 7.3 | 8 | A/A | 40/42/45 | 840×236×840 (950×50×950) | 860x665x310 | 23,5(6,5)/51 | 124000 | 105090 | 69100 | 69100
НС-1413686 | AUC-36HR4SKA ¦ AUC-950R ¦ AUW-36H6SD | 11 | 11.5 | A/A | 45/48/50 | 840×272×840 (950×50×950) | 885×795×366 | 28,0(6,5)/67 | 160400 | 135890 | 89300 | 89300
НС-1413687 | AUC-48HR4SKA ¦ AUC-950R ¦ AUW-48H6SE1 | 14 | 15 | A/A | 50/53/55 | 840×272×840 (950×50×950) | 950x1050x340 | 28,0(6,5)/96 | 191500 | 162290 | 106300 | 106300
НС-1413689 | AUC-60HR4SKA ¦ AUC-950R ¦ AUW-60H6SP1 | 16 | 17.5 | D/C | 50/53/55 | 840×272×840 (950×50×950) | 950x1386x340 | 28,0(6,5)/106 | 215000 | 182190 | 119300 | 119300
СПЛИТ-СИСТЕМЫ НАПОЛЬНО-ПОТОЛОЧНОГО ТИПА
НС-1187871 | AUV-18HR4SA1/AUW-18H4SS | 5 | 5.5 | C/D | 36/38/41 | 990x680x230 | 810×280×585 | 27/42 | 98500 | 83490 | 55200 | 55200
НС-1187872 | AUV-24HR4SA1/AUW-24H4SF | 7.03 | 7.6 | В/C | 46/50/52 | 990x680x230 | 860x665x310 | 30/51 | 120800 | 102390 | 67400 | 67400
НС-1187873 | AUV-36HR4SB1/AUW-36H6SD | 10.55 | 11.25 | B/B | 52/54/57 | 1285×680×230 | 885×795×366 | 40/67 | 160700 | 136190 | 89500 | 89500
НС-1187874 | AUV-48HR4SC/AUW-48H6SE1 | 14 | 16 | B/B | 50/52/53 | 1580x680x230 | 950x1050x340 | 47/96 | 200800 | 170190 | 112700 | 112700
НС-1187875 | AUV-60HR4SC/AUW-60H6SP1 | 16 | 18 | C/D | 50/52/53 | 1580x680x230 | 950x1386x340 | 47/106 | 211400 | 179190 | 117400 | 117400
СПЛИТ-СИСТЕМЫ КАНАЛЬНОГО ТИПА
НС-1187863 | AUD-12HX4SNL/AUW-12H4SV | 3.52 | 3.69 | В/А | 29/31/34 | 900×190×447 | 715×482×240 | 19/28 | 84800 | 71890 | 48100 | 48100
НС-1187865 | AUD-18HX4SNL1/AUW-18H4SS | 5 | 5.7 | С/В | 35/36/38 | 900×190×447 | 810×280×585 | 19/42 | 95500 | 80890 | 53300 | 53300
НС-1187867 | AUD-24HX4SLH1/AUW-24H4SF | 7.05 | 8 | В/А | 38/40/42 | 900×270×720 | 860x665x310 | 30/51 | 124100 | 105190 | 69400 | 69400
НС-1187868 | AUD-36HX4SHH1/AUW-36H6SD | 10.55 | 11.25 | В/А | 37/38/40 | 1386×350×800 | 885×795×366 | 54/67 | 168100 | 142490 | 94100 | 94100
НС-1187869 | AUD-48HX4SHH/AUW-48H6SE1 | 14 | 15 | B/C | 42/44/46 | 1386×350×800 | 950x1050x340 | 54/96 | 208100 | 176390 | 116900 | 116900
НС-1187870 | AUD-60HX4SHH/AUW-60H6SP1 | 16 | 17.5 | C/D | 42/44/46 | 1386×350×800 | 950x1386x340 | 54/106 | 223700 | 189590 | 124600 | 124600
СПЛИТ-СИСТЕМЫ КОЛОННОГО ТИПА
НС-1349686 | AUF-24ER4SCPA/AUW-24H4SB | 7.2 | 8,12 + 2,5 | А/A | 42/44/46 | 500×1760×280 | 860×670×310 | 37/51 | 148900 | 126190 | 83000 | 83000
НС-1187876 | AUF-48ER6SM/AUW-48H6SE1 | 14 | 15,0+3,6 | B/B | 48/50/52 | 580x1870x380 | 950x1050x340 | 55/96 | 241200 | 204390 | 132300 | 132300
НС-1187877 | AUF-60ER6SM/AUW-60H6SP1 | 16 | 17,0+3,6 | B/D | 48/50/52 | 580x1870x380 | 950x1386x340 | 55/106 | 286300 | 242590 | 159500 | 159500
ПОЛУПРОМЫШЛЕННЫЕ СПЛИТ-СИСТЕМЫ ИНВЕРТОРНОГО ТИПА HEAVY EU DC INVERTER R32 A++
СПЛИТ-СИСТЕМЫ КАССЕТНОГО ТИПА A++
НС-1619620 | ACT-12UR4RCC8 ¦ PE-QEA/LD ¦ AUW-12U4RS8 | 3,50 (1,30-4,20) | 4,00 (1,30-5,00) | A++ / A++ | 30/34/38 | 570×215×570 (620×40×620) | 810×580×280 | 15,5 / 34,0 | 134900 | 114290 | 75100 | 75100
НС-1619621 | ACT-18UR4RCC8 ¦ PE-QEA/LD ¦ AUW-18U4RS7 | 5,00 (1,50-6,00) | 5,50 (1,50-6,50) | A++ / A+ | 34/38/42 | 570×215×570 (620×40×620) | 810×580×280 | 15,5 / 36,0 | 140300 | 118990 | 78200 | 78200
НС-1619622 | ACT-24UR4RJC8 ¦ PE-QFA/CD ¦ AUW-24U4RJ7 | 7,00 (2,00-8,50) | 8,00 (2,00-9,50) | A++ / A+ | 37/40/43 | 840×236×840 | 860×670×310 | 23,0 / 44,5 | 170500 | 144490 | 94900 | 94900
НС-1619624 | AUC-36UR4RKC8 ¦ PE-QFA/CD ¦ AUW-36U4RK7 | 10,00 (2,70-12,00) | 11,00 (2,70-13,00) | A++ / A+ | 42/46/50 | 840×272×840 | 900×750×340 | 26,0 / 55,0 | 244000 | 206790 | 136400 | 136400
НС-1619625 | AUC-48UR4RKC8 ¦ PE-QFA/CD ¦ AUW-48U6RN8 | 13,50 (4,20-15,60) | 16,00 (3,60-17,20) | A+ / A+ | 46/49/52 | 840×272×840 | 900×1170×320 | 26,0 / 83,0 | 292200 | 247590 | 163300 | 163300
НС-1674770 | AUC-60UR4RKC8 ¦ PE-QFA/CD ¦ AUW-60U6RW8 | 16,00 (5,00-18,00) | 17,50 (5,00-21,00) | A++ / A+ | 48/51/54 | 840×272×840 | 1100×875×450 | 26,0 / 109,0 | 315800 | 267590 | 176500 | 176500
с встроенным Wi-Fi модулем
НС-1710582 | ACT-12UR4RCC8/AUW-12U4RS8/PE-QEA/LD | 3,50 (1,30-4,20) | 4,00 (1,30-5,00) | A++ / A++ | 30/34/38 | 570×215×570 (620×40×620) | 810×580×280 | 15,5 / 34,0 | 137000 | 116090 | 76400 | 76400
НС-1710583 | ACT-18UR4RCC8/AUW-18U4RS7/PE-QEA/LD | 5,00 (1,50-6,00) | 5,50 (1,50-6,50) | A++ / A+ | 34/38/42 | 570×215×570 (620×40×620) | 810×580×280 | 15,5 / 36,0 | 142500 | 120790 | 79400 | 79400
НС-1710585 | ACT-24UR4RJC8/AUW-24U4RJ7/PE-QFA/CD | 7,00 (2,00-8,50) | 8,00 (2,00-9,50) | A++ / A+ | 37/40/43 | 840×236×840 | 860×670×310 | 23,0 / 44,5 | 172700 | 146390 | 96200 | 96200
НС-1710587 | AUC-36UR4RKC8/AUW-36U4RK7/PE-QFA/CD | 10,00 (2,70-12,00) | 11,00 (2,70-13,00) | A++ / A+ | 42/46/50 | 840×272×840 | 900×750×340 | 26,0 / 55,0 | 246100 | 208590 | 137600 | 137600
НС-1710589 | AUC-48UR4RKC8/AUW-48U6RN8/PE-QFA/CD | 13,50 (4,20-15,60) | 16,00 (3,60-17,20) | A+ / A+ | 46/49/52 | 840×272×840 | 900×1170×320 | 26,0 / 83,0 | 294300 | 249390 | 164500 | 164500
НС-1710590 | AUC-60UR4RKC8/AUW-60U6RW8/PE-QFA/CD | 16,00 (5,00-18,00) | 17,50 (5,00-21,00) | A++ / A+ | 48/51/54 | 840×272×840 | 1100×875×450 | 26,0 / 109,0 | 317900 | 269390 | 177700 | 177700
СПЛИТ-СИСТЕМЫ КАНАЛЬНОГО ТИПА A++
НС-1619629 | ADT-09UX4RBL8/AUW-09U4RS8 | 2,60 (1,30-3,60) | 3,20 (1,30-4,00) | A++ / A++ | 30/33/36 | 910×190×447 | 810×580×280 | 18,0 / 34,0 | 111000 | 94090 | 61900 | 61900
НС-1619630 | ADT-12UX4RBL8/AUW-12U4RS8 | 3,50 (1,30-4,20) | 4,00 (1,30-5,00) | A++ / A++ | 30/33/36 | 910×190×447 | 810×580×280 | 18,0 / 34,0 | 119200 | 100990 | 66500 | 66500
НС-1619631 | ADT-18UX4RCL8/AUW-18U4RS7 | 5,00 (1,50-6,00) | 5,50 (1,50-6,50) | A++ / A+ | 33/37/41 | 1180×190×447 | 810×580×280 | 24,5 / 36,0 | 131100 | 111190 | 73100 | 73100
НС-1619632 | AUD-24UX4RFM8/AUW-24U4RJ7 | 7,00 (2,00-8,50) | 8,00 (2,00-9,50) | A++ / A+ | 34/37/40 | 1100×245×700 | 860×670×310 | 33,0 / 44,5 | 167200 | 141690 | 93500 | 93500
НС-1619633 | AUD-36UX4REH8/AUW-36U4RK7 | 10,00 (2,70-12,00) | 11,00 (2,70-13,00) | A++ / A+ | 36/39/42 | 1400×300×800 | 900×750×340 | 53,0 / 55,0 | 245400 | 207990 | 136700 | 136700
НС-1619634 | AUD-48UX4REH8/AUW-48U6RN8 | 13,50 (4,30-15,50) | 16,00 (3,70-17,10) | A+ / A+ | 37/40/43 | 1400×300×800 | 900×1170×320 | 53,0 / 83,0 | 278500 | 235990 | 155100 | 155100
НС-1674773 | AUD-60UX4REH8/AUW-60U6RW8 | 16,00 (5,00-18,00) | 17,00 (5,00-21,00) | A++ / A+ | 38/41/44 | 1400×300×800 | 1100×875×450 | 53,0 / 109,0 | 301200 | 255290 | 167800 | 167800
с встроенным Wi-Fi модулем
НС-1710591 | ADT-09UX4RBL8/AUW-09U4RS8 WI-FI | 2,60 (1,30-3,60) | 3,20 (1,30-4,00) | A++ / A++ | 30/33/36 | 910×190×447 | 810×580×280 | 18,0 / 34,0 | 113200 | 95890 | 63200 | 63200
НС-1710592 | ADT-12UX4RBL8/AUW-12U4RS8 WI-FI | 3,50 (1,30-4,20) | 4,00 (1,30-5,00) | A++ / A++ | 30/33/36 | 910×190×447 | 810×580×280 | 18,0 / 34,0 | 121300 | 102790 | 67700 | 67700
НС-1710594 | ADT-18UX4RCL8/AUW-18U4RS7 WI-FI | 5,00 (1,50-6,00) | 5,50 (1,50-6,50) | A++ / A+ | 33/37/41 | 1180×190×447 | 810×580×280 | 24,5 / 36,0 | 133400 | 113090 | 74300 | 74300
НС-1710596 | AUD-24UX4RFM8/AUW-24U4RJ7 WI-FI | 7,00 (2,00-8,50) | 8,00 (2,00-9,50) | A++ / A+ | 34/37/40 | 1100×245×700 | 860×670×310 | 33,0 / 44,5 | 169300 | 143490 | 94700 | 94700
НС-1710597 | AUD-36UX4REH8/AUW-36U4RK7 WI-FI | 10,00 (2,70-12,00) | 11,00 (2,70-13,00) | A++ / A+ | 36/39/42 | 1400×300×800 | 900×750×340 | 53,0 / 55,0 | 247600 | 209790 | 137900 | 137900
НС-1710598 | AUD-48UX4REH8/AUW-48U6RN8 WI-FI | 13,50 (4,30-15,50) | 16,00 (3,70-17,10) | A+ / A+ | 37/40/43 | 1400×300×800 | 900×1170×320 | 53,0 / 83,0 | 280700 | 237890 | 156300 | 156300
НС-1710600 | AUD-60UX4REH8/AUW-60U6RW8 WI-FI | 16,00 (5,00-18,00) | 17,00 (5,00-21,00) | A++ / A+ | 38/41/44 | 1400×300×800 | 1100×875×450 | 53,0 / 109,0 | 303500 | 257190 | 169000 | 169000
НС-1710110 | AUD-85UX4RPH8/AUW-85U6RZ8 | 23,00 (7,50-24,50) | 25,00 (6,50-27,50) | A+/A | 52/55/58 | 1400×420×858 | 1100×1650×390 | 84,0 / 140,0 | 557200 | 472190 | 310400 | 310400
СПЛИТ-СИСТЕМЫ НАПОЛЬНО-ПОТОЛОЧНОГО ТИПА A++
НС-1619626 | AVT-24UR4RB8/AUW-24U4RJ7 | 7,00 (2,00-8,50) | 8,00 (2,00-9,50) | A++ / A+ | 42/46/50 | 1285×680×230 | 860×670×310 | 37,0 / 44,5 | 166000 | 140690 | 92400 | 92400
НС-1619627 | AUV-36UR4RC8/AUW-36U4RK7 | 9,50 (2,70-12,00) | 11,00 (2,70-13,00) | A++ / A+ | 48/51/56 | 1580×680×230 | 900×750×340 | 46,0 / 55,0 | 236900 | 200790 | 133500 | 133500
НС-1619628 | AUV-48UR4RC8/AUW-48U6RN8 | 13,50 (4,40-15,40) | 16,00 (3,80-17,00) | A+ / A+ | 48/51/56 | 1580×680×230 | 900×1170×320 | 46,0 / 83,0 | 283500 | 240290 | 159700 | 159700
НС-1674769 | AUV-60UR4RC8/AUW-60U6RW8 | 16,00 (5,00-18,00) | 17,50 (5,00-21,00) | A+ / A | 49/52/57 | 1580×680×230 | 1100×875×450 | 46,0 / 109,0 | 301400 | 255390 | 167900 | 167900
с встроенным Wi-Fi модулем
НС-1710605 | AVT-24UR4RB8/AUW-24U4RJ7 WI-FI | 7,00 (2,00-8,50) | 8,00 (2,00-9,50) | A++ / A+ | 42/46/50 | 1285×680×230 | 860×670×310 | 37,0 / 44,5 | 168200 | 142590 | 93600 | 93600
НС-1710624 | AUV-36UR4RC8/AUW-36U4RK7 WI-FI | 9,50 (2,70-12,00) | 11,00 (2,70-13,00) | A++ / A+ | 48/51/56 | 1580×680×230 | 900×750×340 | 46,0 / 55,0 | 239200 | 202690 | 134700 | 134700
НС-1710625 | AUV-48UR4RC8/AUW-48U6RN8 WI-FI | 13,50 (4,40-15,40) | 16,00 (3,80-17,00) | A+ / A+ | 48/51/56 | 1580×680×230 | 900×1170×320 | 46,0 / 83,0 | 285800 | 242190 | 160900 | 160900
НС-1710626 | AUV-60UR4RC8/AUW-60U6RW8 WI-FI | 16,00 (5,00-18,00) | 17,50 (5,00-21,00) | A+ / A | 49/52/57 | 1580×680×230 | 1100×875×450 | 46,0 / 109,0 | 303500 | 257190 | 169100 | 169100
СПЛИТ-СИСТЕМЫ КОНСОЛЬНОГО ТИПА A++
НС-1608949 | AKT-09UR4RK8/AUW-09U4RS8 | 2,60 (1,30-3,60) | 3,20 (1,30-4,00) | A++ / A+ | 33/35/40 | 700×630×220 | 810×580×280 | 15 / 34 | 112000 | 94890 | 62400 | 62400
НС-1608951 | AKT-12UR4RK8/AUW-12U4RS8 | 3,50 (1,30-4,20) | 3,70 (1,30-5,00) | A++ / A+ | 33/35/40 | 700×630×220 | 810×580×280 | 15 / 34 | 121000 | 102490 | 67400 | 67400
с встроенным Wi-Fi модулем
НС-1710602 | AKT-09UR4RK8/AUW-09U4RS8 WI-FI | 2,60 (1,30-3,60) | 3,20 (1,30-4,00) | A++ / A+ | 33/35/40 | 700×630×220 | 810×580×280 | 15 / 34 | 114100 | 96690 | 63600 | 63600
НС-1710603 | AKT-12UR4RK8/AUW-12U4RS8 WI-FI | 3,50 (1,30-4,20) | 3,70 (1,30-5,00) | A++ / A+ | 33/35/40 | 700×630×220 | 810×580×280 | 15 / 34 | 123100 | 104290 | 68600 | 68600
МУЛЬТИ СПЛИТ-СИСТЕМЫ R32
| НАРУЖНЫЕ БЛОКИ FREE MATCH DC Inverter R32 |  |  |  |  | для НБ ниже указана максимальная сумма длин трубопроводов на все внутренние блоки
НС-1487958 | AMW2-14U4RGC | 4,10 (1,00-5,50) | 4,50 (1,00-6,00) | А++/А+ | 58 | 30 | 715×540×240 | 28.5 | 84200 | 71390 | 54500 | 54500
НС-1487967 | AMW2-18U4RXC | 5,00 (1,20-6,60) | 5,50 (1,20-7,00) | А++/А+ | 60 | 30 | 810×580×280 | 35 | 89300 | 75690 | 57800 | 57800
НС-1662570 | AMW3-18U4RJC | 5,20 (1,60-8,20) | 6,00 (1,30-8,50) | А++/А+ | 62 | 45 | 860×670×310 | 43 | 116700 | 98890 | 75500 | 75500
НС-1487971 | AMW3-24U4RJC | 7,00 (2,00-10,00) | 8,00 (2,00-10,00) | А++/А+ | 63 | 50 | 860×670×310 | 45 | 126000 | 106790 | 81400 | 81400
НС-1487972 | AMW4-27U4RJC | 8,00 (2,50-12,00) | 9,00 (2,50-12,00) | А++/А+ | 64 | 60 | 860×670×310 | 48 | 139300 | 118090 | 90100 | 90100
НС-1667605 | AMW5-36U4RQC | 10,00 (2,50-12,00) | 11,00 (3,00-14,00) | А++/А+ | 68 | 60 | 975×835×360 | 69 | 198900 | 168590 | 128600 | 128600
НС-1487974 | AMW5-42U4RTA | 12,50 (3,80-15,30) | 13,50 (3,30-17,20) | А++/А | 75 | 80 | 950×1050×340 | 90 | 229500 | 194490 | 148400 | 148400
| НАРУЖНЫЕ БЛОКИ FREE MATCH DC Inverter LP R32 |  |  |  |  | для НБ ниже указана максимальная сумма длин трубопроводов на все внутренние блоки
НС-1498110 | AMW2-14U4RGC LP | 4,1(1,0-5,5) | 4,5(1,0-6,0) | А++/А+ | 58 | 60 | 715×540×240 | 28.5 | 87200 | 73890 | 56500 | 56500
НС-1498111 | AMW2-18U4RXC LP | 5,0(1,2-6,6) | 5,5(1,2-7,0) | А++/А+ | 60 | 80 | 810×580×280 | 35 | 94000 | 79690 | 60800 | 60800
НС-1693724 | AMW3-18U4RJC LP | 5,2 (1,6-8,2) | 6,0 (1,3-8,5) | А++/А+ | 62 | 90 | 860×670×310 | 43 | 122000 | 103390 | 78500 | 78500
НС-1498114 | AMW3-24U4RJC LP | 7,0 (2,0-10,0) | 8,0 (2,0-10,0) | А++/А+ | 63 | 100 | 860×670×310 | 45 | 130300 | 110390 | 84500 | 84500
НС-1498115 | AMW4-27U4RJC LP | 8,0 (2,5-12,0) | 9,0 (2,5-12,0) | А++/А+ | 64 | 110 | 860×670×310 | 48 | 143600 | 121690 | 93100 | 93100
НС-1693021 | AMW5-36U4RQC LP | 10,0 (2,5-12,0) | 11,0 (3,0-14,0) | А++/А+ | 68 | 120 | 975×835×360 | 69 | 206800 | 175290 | 133700 | 133700
НС-1498117 | AMW5-42U4RTA LP | 12,5(3,8-15,3) | 13,5(3,3-17,2) | А++/А | 75 | 130 | 950×1050×340 | 90 | 237800 | 201490 | 153500 | 153500
| VISION PRO SUPERIOR FREE Match DC Inverter R32 | [9 empty] | УЗНАТЬ БОЛЬШЕ
НС-1601118 | AS-10UW4RXVQH00AG | 2,60 (1,00-4,00) | 3,20 (1,60-4,20) | A+++/A+++ | 18/20/22/27/30/31/33 | 883×305×198 |  | 10/33 | 26500 | 22400 | 16900 | 16900
НС-1601120 | AS-13UW4RXVQH01G | 3,50 (1,00-4,40) | 4,20 (1,60-4,80) | A+++/A+++ | 18/20/22/27/30/31/33 | 883×305×198 |  | 10/33 | 28300 | 24000 | 18100 | 18100
НС-1716161 | AS-18UW4RBVQH00G | 5,00 (1,50-6,00) | 5,20 (1,60-6,20) | A++/A+++ | 29/32/35/38/40/42/45 | 877×301×194 |  | 10/39 | 42900 | 36400 | 27500 | 27500
| VISION PRO CARBON FREE Match DC Inverter R32 | [9 empty] | УЗНАТЬ БОЛЬШЕ
НС-1601122 | AS-10UW4RXVQH00AG(B) | 2,60 (1,00-4,00) | 3,20 (1,60-4,20) | A+++/A+++ | 18/20/22/27/30/31/33 | 883×305×198 |  | 10/33 | 30900 | 26200 | 19700 | 19700
НС-1601127 | AS-13UW4RXVQH01G(B) | 3,50 (1,00-4,40) | 4,20 (1,60-4,80) | A+++/A+++ | 18/20/22/27/30/31/33 | 883×305×198 |  | 10/33 | 33400 | 28400 | 21400 | 21400
ВНУТРЕННИЕ НАСТЕННЫЕ БЛОКИ PREMIUM CHAMPAGNE FM DC INVERTER R32
НС-1473509 | AMS-09UW4RVETG00(С) | 2.6 | 2.8 | А++/А+ | 22/27,5/29/30,5/32,5/35,5/38 | 950x272x207 |  | 8.5 | 30600 | 25890 | 19700 | 19700
НС-1473518 | AMS-12UW4RVETG00(С) | 3.5 | 3.9 | А++/А+ | 23/27,5/29/32/34/36,5/40,5 | 950x272x207 |  | 8.5 | 34300 | 29090 | 22400 | 22400
с встроенным Wi-Fi модулем
НС-1693916 | AMS-09UW4RVETG00(С) | 2.6 | 2.8 | А++/А+ | 22/27,5/29/30,5/32,5/35,5/38 | 950x272x207 |  | 8.5 | 32300 | 27390 | 20900 | 20900
НС-1693917 | AMS-12UW4RVETG00(С) | 3.5 | 3.9 | А++/А+ | 23/27,5/29/32/34/36,5/40,5 | 950x272x207 |  | 8.5 | 36200 | 30690 | 23600 | 23600
ВНУТРЕННИЕ НАСТЕННЫЕ БЛОКИ PREMIUM SILVER FM DC INVERTER R32
НС-1473550 | AMS-09UW4RVETG00(S) | 2.6 | 2.8 | А++/А+ | 22/27,5/29/30,5/32,5/35,5/38 | 950x272x207 |  | 8.5 | 30600 | 25890 | 19700 | 19700
НС-1473551 | AMS-12UW4RVETG00(S) | 3.5 | 3.9 | А++/А+ | 23/27,5/29/32/34/36,5/40,5 | 950x272x207 |  | 8.5 | 34300 | 29090 | 22400 | 22400
с встроенным Wi-Fi модулем
НС-1693918 | AMS-09UW4RVETG00(S) | 2.6 | 2.8 | А++/А+ | 22/27,5/29/30,5/32,5/35,5/38 | 950x272x207 |  | 8.5 | 32300 | 27390 | 20900 | 20900
НС-1693919 | AMS-12UW4RVETG00(S) | 3.5 | 3.9 | А++/А+ | 23/27,5/29/32/34/36,5/40,5 | 950x272x207 |  | 8.5 | 36200 | 30690 | 23600 | 23600
ВНУТРЕННИЕ НАСТЕННЫЕ БЛОКИ PREMIUM BLACK FM DC INVERTER R32
НС-1405777 | AMS-09UW4RVETG00(B) | 2.6 | 2.8 | А++/А+ | 22/27,5/29/30,5/32,5/35,5/38 | 950x272x207 |  | 8.5 | 29300 | 24790 | 18900 | 18900
НС-1405778 | AMS-12UW4RVETG00(B) | 3.5 | 3.9 | А++/А+ | 23/27,5/29/32/34/36,5/40,5 | 950x272x207 |  | 8.5 | 33000 | 27990 | 21500 | 21500
с встроенным Wi-Fi модулем
НС-1693907 | AMS-09UW4RVETG00(B) | 2.6 | 2.8 | А++/А+ | 22/27,5/29/30,5/32,5/35,5/38 | 950x272x207 |  | 8.5 | 31100 | 26390 | 20100 | 20100
НС-1693913 | AMS-12UW4RVETG00(B) | 3.5 | 3.9 | А++/А+ | 23/27,5/29/32/34/36,5/40,5 | 950x272x207 |  | 8.5 | 34900 | 29590 | 22700 | 22700
ВНУТРЕННИЕ НАСТЕННЫЕ БЛОКИ PREMIUM DESIGN FREE MATCH DC Inverter R32
НС-1473492 | AMS-09UW4RVETG00 | 2.6 | 2.8 | А++/А+ | 22/27,5/29/30,5/32,5/35,5/38 | 950x272x207 |  | 8.5 | 23200 | 19690 | 15000 | 15000
НС-1473498 | AMS-12UW4RVETG00 | 3.5 | 4 | А++/А+ | 23/27,5/29/32/34/36,5/40,5 | 950x272x207 |  | 8.5 | 26100 | 22090 | 17000 | 17000
НС-1492668 | AMS-18UW4RXATG03 | 5 | 5.6 | А++/А+ | 29/33,5/36/38/40/42,5/43,5 | 1050x320x235 |  | 8.5 | 33700 | 28590 | 22000 | 22000
с встроенным Wi-Fi модулем
НС-1691583 | AMS-09UW4RVETG00 | 2.6 | 2.8 | А++/А+ | 22/27,5/29/30,5/32,5/35,5/38 | 950x272x207 |  | 8.5 | 25000 | 21190 | 16200 | 16200
НС-1691584 | AMS-12UW4RVETG00 | 3.5 | 4 | А++/А+ | 23/27,5/29/32/34/36,5/40,5 | 950x272x207 |  | 8.5 | 28000 | 23690 | 18200 | 18200
НС-1691585 | AMS-18UW4RXATG03 | 5 | 5.6 | А++/А+ | 29/33,5/36/38/40/42,5/43,5 | 1050x320x235 |  | 8.5 | 35600 | 30190 | 23200 | 23200
ВНУТРЕННИЕ НАСТЕННЫЕ БЛОКИ SMART FREE MATCH DC Inverter R32
НС-1473489 | AMS-07UW4RVEDB00H | 2.1 | 2.6 | А++/А+ | 22/27,5/29/30,5/32,5/35,5/38 | 834×280×220 |  | 8.5 | 18400 | 15590 | 11800 | 11800
НС-1447839 | AMS-09UW4RVEDB00 | 2.6 | 2.8 | А++/А+ | 22,5/27,5/29/30,5/32,5/35,5/38 | 834×280×220 |  | 8.5 | 18900 | 15990 | 12100 | 12100
НС-1447840 | AMS-12UW4RVEDB00 | 3.5 | 4 | А++/А+ | 23/27,5/29/32/34/36,5/40,5 | 834×280×220 |  | 8.5 | 20800 | 17590 | 13200 | 13200
НС-1473490 | AMS-18UW4RXADB03 | 5 | 5.6 | А++/А+ | 31/33,5/36/38/40/42,5/43,5 | 915×315×236 |  | 12 | 23700 | 20090 | 15100 | 15100
ВНУТРЕННИЕ НАСТЕННЫЕ БЛОКИ ZOOM FREE MATCH DC Inverter R32
НС-1597640 | AMS-07UW4RMRKB00 | 2.15 | 2.5 | А++/А+ | 22/27,5/29/30,5/32,5/35,5/38 | 832×256×203 |  | 7.1 | 20300 | 17190 | 13100 | 13100
НС-1597641 | AMS-09UW4RMRKB00 | 2.6 | 2.7 | А++/А+ | 22,5/27,5/29/30,5/32,5/35,5/38 | 832×256×203 |  | 7.1 | 20600 | 17490 | 13400 | 13400
НС-1597642 | AMS-12UW4RXRKB00 | 3.5 | 3.8 | А++/А+ | 23/27,5/29/30,5/32,5/35,5/38 | 832×256×203 |  | 7.1 | 22800 | 19290 | 14700 | 14700
НС-1556933 | AMS-18UW4RXSKB01 | 5 | 5.6 | А++/А+ | 30/32,5/35/37/39/41,5/42,5 | 943×300×245 |  | 11 | 28200 | 23890 | 18200 | 18200
НС-1617436 | AMS-24UW4RBTKB02 | 6.5 | 7.1 | А++/А+ | 30/32/35/38/40/42/45 | 1039×325×237 |  | 11 | 33900 | 28690 | 22200 | 22200
с встроенным Wi-Fi модулем
НС-1691569 | AMS-07UW4RMRKB00 | 2.15 | 2.5 | А++/А+ | 22/27,5/29/30,5/32,5/35,5/38 | 832×256×203 |  | 7.1 | 22200 | 18790 | 14300 | 14300
НС-1691576 | AMS-09UW4RMRKB00 | 2.6 | 2.7 | А++/А+ | 22,5/27,5/29/30,5/32,5/35,5/38 | 832×256×203 |  | 7.1 | 22500 | 19090 | 14600 | 14600
НС-1691579 | AMS-12UW4RXRKB00 | 3.5 | 3.8 | А++/А+ | 23/27,5/29/30,5/32,5/35,5/38 | 832×256×203 |  | 7.1 | 24700 | 20890 | 15900 | 15900
НС-1691581 | AMS-18UW4RXSKB01 | 5 | 5.6 | А++/А+ | 30/32,5/35/37/39/41,5/42,5 | 943×300×245 |  | 11 | 30100 | 25490 | 19400 | 19400
НС-1695573 | AMS-24UW4RBTKB02 | 6.5 | 7.1 | А++/А+ | 30/32/35/38/40/42/45 | 1039×325×237 |  | 11 | 35700 | 30290 | 23400 | 23400
ВНУТРЕННИЕ КОНСОЛЬНЫЕ БЛОКИ FREE MATCH DC Inverter R32
НС-1473564 | AKT-09UR4RK8 | 2.8 | 3 | А++/А+ | 33/35/40 | 700×630×220 |  | 15 | 50400 | 42690 | 28000 | 28000
НС-1473565 | AKT-12UR4RK8 | 3.52 | 3.8 | А++/А+ | 33/35/40 | 700×630×220 |  | 15 | 54400 | 46090 | 30300 | 30300
с встроенным Wi-Fi модулем
НС-1707796 | AKT-09UR4RK8 | 2.8 | 3 | А++/А+ | 33/35/40 | 700×630×220 |  | 15 | 52500 | 44490 | 29200 | 29200
НС-1707798 | AKT-12UR4RK8 | 3.52 | 3.8 | А++/А+ | 33/35/40 | 700×630×220 |  | 15 | 56500 | 47890 | 31500 | 31500
ВНУТРЕННИЕ КАНАЛЬНЫЕ БЛОКИ FREE MATCH DC Inverter R32
НС-1610703 | ADT-09UX4RBL8 | 2.6 | 3 | А++/А+ | 30/33/36 | 910x190x447 |  | 18 | 49400 | 41890 | 27500 | 27500
НС-1610704 | ADT-12UX4RBL8 | 3.2 | 3.7 | А++/А+ | 30/33/36 | 910x190x447 |  | 18 | 52600 | 44590 | 29400 | 29400
НС-1610706 | ADT-18UX4RCL8 | 5 | 5.5 | А++/А+ | 33/37/41 | 1180x190x447 |  | 24.5 | 61200 | 51890 | 34200 | 34200
с встроенным Wi-Fi модулем
НС-1707856 | ADT-09UX4RBL8 | 2.6 | 3 | А++/А+ | 30/33/36 | 910x190x447 |  | 18 | 51600 | 43690 | 28800 | 28800
НС-1707857 | ADT-12UX4RBL8 | 3.2 | 3.7 | А++/А+ | 30/33/36 | 910x190x447 |  | 18 | 54700 | 46390 | 30600 | 30600
НС-1707858 | ADT-18UX4RCL8 | 5 | 5.5 | А++/А+ | 33/37/41 | 1180x190x447 |  | 24.5 | 63500 | 53790 | 35400 | 35400
ВНУТРЕННИЕ КАССЕТНЫЕ БЛОКИ FREE MATCH DC Inverter R32
НС-1631501 | ACT-12UR4RCC8 ¦ PE-QEA/LD | 3.5 | 4 | А++/А+ | 30/34/38 | 570x215x570 |  | 15.5 | 68300 | 57890 | 38000 | 38000
НС-1631502 | ACT-18UR4RCC8 ¦ PE-QEA/LD | 5 | 5.5 | А++/А+ | 34/38/42 | 570x215x570 |  | 15.5 | 70400 | 59690 | 39300 | 39300
НС-1631504 | ACT-24UR4RJC8 ¦ PE-QFA/CD | 6.5 | 7.1 | А++/А+ | 37/40/43 | 840×236×840 |  | 23 | 83700 | 70890 | 46600 | 46600
с встроенным Wi-Fi модулем
НС-1710576 | ACT-12UR4RCC8/PE-QEA/LD WI-FI | 3.5 | 4 | А++/А+ | 30/34/38 | 570x215x570 |  | 15.5 | 70400 | 59690 | 39300 | 39300
НС-1710579 | ACT-18UR4RCC8/PE-QEA/LD WI-FI | 5 | 5.5 | А++/А+ | 34/38/42 | 570x215x570 |  | 15.5 | 72600 | 61490 | 40500 | 40500
НС-1710580 | ACT-24UR4RJC8/PE-QFA/CD WI-FI | 6.5 | 7.1 | А++/А+ | 37/40/43 | 840×236×840 |  | 23 | 85900 | 72790 | 47900 | 47900
ВНУТРЕННИЕ НАПОЛЬНО-ПОТОЛОЧНЫЕ БЛОКИ FREE MATCH DC Inverter R32
НС-1610697 | AVT-24UR4RB8 | 6.5 | 7.1 | А++/А+ | 42/46/50 | 1285×680×230 |  | 37 | 79200 | 67090 | 44100 | 44100
с встроенным Wi-Fi модулем
НС-1707815 | AVT-24UR4RB8 | 6.5 | 7.1 | А++/А+ | 42/46/50 | 1285×680×230 |  | 37 | 81400 | 68990 | 45300 | 45300
МУЛЬТИ СПЛИТ-СИСТЕМЫ R410a
| НАРУЖНЫЕ БЛОКИ ULTRA MATCH DC Inverter R410a |  |  |  |  | для НБ ниже указана максимальная сумма длин трубопроводов на все внутренние блоки
НС-1051000 | AMW-42U4SE | 12,5(3,8-13,5) | 14,5(3,8-15,0) | А/А | 59 | 100 | 950×1050×340 | 82 | 198600 | 168290 | 128400 | 128400
НС-1130095 | AMW-60U6SP | 16 | 18 | C/B | 60 | 100 | 950×1386×340 | 108 | 220600 | 186990 | 141900 | 141900
НС-1051097 | F15(Е) | 7,0(1,9-7,8) | 7,8(1,7-9,4) | А/А |  |  | 400×265×160 | 7.4 | 27200 | 24090 | 18400 | 18400
ВНУТРЕННИЕ НАСТЕННЫЕ БЛОКИ PREMIUM RED FM DC INVERTER
НС-1732342 | AMS-09UR4SVETG67(R) R32 | 2.6 | 2.8 | А/А | 22/29/30/32/34/35/38 | 950x272x207 |  | 8.5 | 23800 | 20190 | 15200 | 15200
НС-1732357 | AMS-12UR4SVETG67(R) R32 | 3.5 | 3.9 | А/А | 23/30/32/33,5/35/37,5/39 | 950x272x207 |  | 8.5 | 24700 | 20890 | 15700 | 15700
ВНУТРЕННИЕ НАСТЕННЫЕ БЛОКИ PREMIUM SILVER FM DC INVERTER
НС-1732360 | AMS-09UR4SVETG67(R) SILVER FM R32 | 2.6 | 2.8 | А/А | 22/29/30/32/34/35/38 | 835×270×214 |  | 8.5 | 23800 | 20190 | 15200 | 15200
НС-1732361 | AMS-12UR4SVETG67(R) SILVER FM R32 | 3.5 | 3.9 | А/А | 23/30/32/33,5/35/37,5/39 | 835×270×214 |  | 8.5 | 24700 | 20890 | 15700 | 15700
| МОБИЛЬНЫЕ КОНДИЦИОНЕРЫ | Мощность,кВт |  | Классэнергоэф-фективности | Уров. Шумавнутреннегоблока ДБ(A) | Габаритыблока (ДхВхГ),мм |  | Веснетто, кг | РРЦ,руб. | РИЦ,руб. | Дилерскаяцена,руб. | ВашаСпеццена,руб
|  | охл. | нагр. |  |  | Внутренний
| МОБИЛЬНЫЕ КОНДИЦИОНЕРЫ СЕРИИ V | [9 empty] | УЗНАТЬ БОЛЬШЕ
НС-1406803 | AP-07CR4GKVS00 | 2.05 | - | А | 48/51 | 300х670х330 |  | 21 | 28299 | 28299 | 22968 | 22968
НС-1406805 | AP-09CR4GKVS00 | 2.49 | - | A | 48/52 | 300х670х330 |  | 24.5 | 31699 | 31699 | 25815 | 25815
| МОБИЛЬНЫЕ КОНДИЦИОНЕРЫ СЕРИИ W | [9 empty] | УЗНАТЬ БОЛЬШЕ
НС-1413640 | AP-07CR4GKWS00 | 2.05 | - | А | 48/51 | 300х670х330 |  | 21 | 28299 | 28299 | 22968 | 22968
НС-1413641 | AP-09CR4GKWS00 | 2.49 | - | A | 48/52 | 300х670х330 |  | 24.5 | 31699 | 31699 | 25815 | 25815
| МОБИЛЬНЫЕ КОНДИЦИОНЕРЫ СЕРИИ С | [9 empty] | УЗНАТЬ БОЛЬШЕ
НС-1610901 | AP-09CW4GNCS00 | 2.6 | - | A | 50/51/52 | 433x708x320 |  | 25.5 | 39599 | 39599 | 32220 | 32220
НС-1610903 | AP-12CW4GQCS00 | 3.5 | - | A | 52/53/54 | 444x723x361 |  | 31.3 | 46299 | 46299 | 37608 | 37608
| БЫТОВЫЕ ОСУШИТЕЛИ ВОЗДУХА | Производительность по осушению, литров/сутки | Объем бака для воды, л | Расход воздуха, м3/ч | Уровень шума (макс), дБ (А) | Габариты прибора (ДхВхГ), мм |  | Вес нетто, кг | РРЦ,руб. | РИЦ,руб. | Дилерскаяцена,руб. | ВашаСпеццена,руб
AIR GO PRO
НС-1614102 | DH-12S4GLU00 | 12 | 2 | 100 | 40 | 310х400х203 |  | 11 | 17299 | 16190 | 13217 | 13217
| Аксессуары для мобильных кондиционеров | [9 empty] | УЗНАТЬ БОЛЬШЕ
| Модель | Описание | [6 empty] | РРЦ, руб. | РИЦ, руб. | Дилерская цена, руб. | Ваша Спец цена, руб
НС-1488394 | LA-WKS-04M | Оконный адаптер для мобильного кондиционера совместив со всеми мобильными кондиционерами. Адаптер крепится к раме и створке окна. Данный адаптер подходит для распашных окон. | [6 empty] | 1599 | 1599 | 1109 | 1109
АКСЕССУАРЫ RAC&LCAC&FM
| Модель | Описание | [6 empty] | РРЦ, руб. | РИЦ, руб. | Дилерская цена, руб. | Ваша Спец цена, руб
НС-1419957 | AEH-W4G1 | Wi-Fi модуль для всех кондиционеров Hisense, оснащенных функцией wi-fi ready | [6 empty] | 3990 | 3490 | 2600 | 2600
НС-1494331 | YXE-E01U(E) | Индивидуальный проводной пульт | [6 empty] | 11760 | 10069.5 | 6900 | 6900
НС-1096207 | YJE-C01T(E) | Центральный контроллер | [6 empty] | 22890 | 19624.5 | 13300 | 13300
НС-1492600 | B544 (E) | Адаптер преобразования сигнала, для подключения сплит-систем Hisense к системам центрального управления и диспетчеризации BACnet/Modbus | [6 empty] | 8400 | 7234.5 | 4900 | 4900
НС-1708480 | B545(E) | Адаптер преобразования сигнала, для подключения сплит-систем Hisense к системе диспетчеризации KNX | [6 empty] | 12290 | 10990 | 8700 | 8700
НС-1732008 | L1-12 | Базовый ИК пульт дистанционного управления L1-12 | [6 empty] | 1575 | 1312.5 | 900 | 900
НС-1539835 | RCH-RVD01 | Премиальный ИК пульт дистанционного управления RCH-RVD01 | [6 empty] | 5974.5 | 5029.5 | 3300 | 3300
ДРЕНАЖНЫЕ НАСОСЫ GREEN PUMP
| Артикул | Модель | Параметры |  | Тип устройства | Объем бака, мл | Габариты (ДхВхГ), мм | Вес нетто, кг | РРЦ руб | РИЦ, руб | Дилерская цена, руб | Ваша Спец цена, руб
|  |  | Производит., л/ч | Нагнет. по вертик.
НС-1489615 | LP015-15FL | MINI FLOW | 15 | 15 | Проточная | - | 115x40x30 | 0.4 | 3990 | 3670 | 2856.92 | 2856.92
НС-1514830 | LP020-15FL | GREEN FLOW | 20 | 15 | Проточная | - | 183х30х33 | 0.45 | 4780 | 4400 | 3517.8 | 3517.8
НС-1514831 | LP038-20FL | GREEN FLOW | 38 | 20 | Проточная | - | 183х30х33 | 0.45 | 5290 | 4870 | 3731.31 | 3731.31
НС-1514832 | LP020-15WA | WHITE WALL | 20 | 15 | Накопительная | 0.3 | 140х39х40 | 0.57 | 5080 | 4670 | 3517.8 | 3517.8
НС-1514833 | LP038-20WA | WHITE WALL | 38 | 20 | Накопительная | 0.3 | 140х39х40 | 0.57 | 5590 | 5140 | 3944.82 | 3944.82
НС-1489617 | LP500-08TN | GREEN TANK | 500 | 8 | Накопительная | - | 324x155x140 | 1.36 | 5300 | 4880 | 3883.77 | 3883.77
ЗИМНИЕ КОМПЛЕКТЫ И УСТРОЙСТВА РОТАЦИЙ
Код | Артикул | Модель | Описание комплекта |  |  |  | Габариты (ДхВхГ), мм | Вес нетто, кг | РРЦ руб | РИЦ, руб | Дилерская цена, руб | Ваша Спец цена, руб
НС-1725244 | LA3-SD30 Зимний комплект до -30С LAMPRECHT | Зимний комплект до -30С | LA3-SD30 Зимний комплект до -30С LAMPRECHT | #N/A | #N/A | #N/A | 265х180х50 | 0.345 | 3060 | 2820 | 3619.44 | 3619.44
НС-1725246 | LA4-SD40 Зимний комплект до -40С LAMPRECHT | Зимний комплект до -40С | LA4-SD40 Зимний комплект до -40С LAMPRECHT | #N/A | #N/A | #N/A | 265х180х50 | 0.465 | 3670 | 3380 | 4066.81 | 4066.81
НС-1077763 | БУРР-1М | БУРР-1М | Блок ротации управляющий |  |  |  | 150x90x75 | 0.5 | 7620 | 7010 | 6201.91 | 6201.91
НС-1077764 | БИС-1М | БИС-1М | Блок ротации исполнительный (на каждый кондиционер) |  |  |  | 130x85x45 | 0.2 | 2700 | 2480 | 2196.04 | 2196.04
ЗИМНИЙ КОМПЛЕКТ (Работа на охлаждение до -40℃)
НС-1194171 | Комплект зимнего регулирования РДК | РДК 9,6 с установкой | Предустанавливается на внешний блок сплит-системы и поставляется как единая система | [5 empty] | 12700 | 11800 | 6950 | 6950
ЭКРАНЫ-ОТРАЖАТЕЛИ СЕРИИ UMBRELLA
НС-1609753 | LA-NW840-SS | LA-NW840-SS | Для настенных внутренних блоков, шириной до 84см |  |  |  | 320х850х290 | 1.39 | 2440 | 2240 | 1982.53 | 1982.53
НС-1609758 | LA-NW1200-SS | LA-NW1200-SS | Для настенных внутренних блоков, шириной до 120см |  |  |  | 320х1300х290 | 1.74 | 3230 | 2970 | 2623.06 | 2623.06
НС-1609759 | LA-NW400-CA | LA-NW400-CA | Для декор. панелей кассетных сплит-систем до 650мм |  |  |  | 200х410х65 | 0.66 | 2380 | 2190 | 1931.71 | 1931.71
НС-1609760 | LA-NW600-CA | LA-NW600-CA | Для декор. панелей кассетных сплит-систем до 950мм |  |  |  | 200х610х65 | 0.78 | 2420 | 2230 | 1972.41 | 1972.41
ВАКУУМНЫЕ НАСОСЫ
НС-1650354 | LT-VP120-R410 | LT-VP120-R410 | 1-ступ., 60л/мин, 60 microns, 1/4"SAE |  |  |  | 122x285x218 | 5.1 | 7160 | 6590 | 5825.71 | 5825.71
НС-1667265 | LT-VP220-R410 | LT-VP220-R410 | 2-ступ., 60л/мин, 15 microns, 1/4"SAE |  |  |  | 122x230x313 | 8.5 | 13560 | 12480 | 11031.24 | 11031.24
НС-1667267 | LT-VP220-R32 | LT-VP220-R32 | 2-ступ., 60л/мин, 15 microns, 1/4"SAE, R32 |  |  |  | 230x122x313 | 8 | 14290 | 13150 | 11620.84 | 11620.84
НС-1594224 | LT-VG46 | LT-VG46 | Масло для вакуумных насосов, 0,25л |  |  |  | 165x75x45 | 0.25 | 350 | 322 | 284.68 | 284.68
МАНОМЕТРИЧЕСКИЕ КОЛЛЕКТОРЫ
НС-1608305 | LT-1MGL-01 | LT-1MGL-01 | 1-вент, R22/R32/R134/R410, F1/4, без шлангов |  |  |  | 290x130x50 | 0.43 | 1130 | 1040 | 919.05 | 919.05
НС-1608310 | LT-1MGL-03 | LT-1MGL-03 | 1-вент, R22/R32/R134/R410, F1/4, без шлангов |  |  |  | 230x130x60 | 0.54 | 1900 | 1750 | 1545.39 | 1545.39
НС-1432743 | RT-MG20BR-R410 | RT-MG20BR-R410 | 2-вент, 3 штуц., R22/R32/R134/R410, М1/4", без шлангов |  |  |  | 160х175х65 | 0.9 | 2280 | 2100 | 1854.49 | 1854.49
НС-1432744 | RT-MG20BU-R410 | RT-MG20BU-R410 | 2-вент, 3 штуц., R22/R32/R134/R410, М1/4", без шлангов |  |  |  | 167х177х66 | 0.98 | 2390 | 2200 | 1943.92 | 1943.92
НС-1432745 | RT-MG20BL-R410 | RT-MG20BL-R410 | 2-вент, 3 штуц., R22/R32/R134/R410, М1/4", без шлангов |  |  |  | 160х163х68 | 0.9 | 2880 | 2650 | 2342.45 | 2342.45
ШЛАНГИ И АКСЕССУАРЫ
НС-1432746 | RT-HS-3/90 | RT-HS-3/90 | Шланги 90см, красный/синий 1/4х5/16"; желтый: 1/4х1/4", 55 bar |  |  |  | 200х200х40 | 0.44 | 1180 | 1090 | 959.75 | 959.75
НС-1680155 | LT-3HS120 | LT-3HS120 | Шланги 120см, красный/синий 1/4х5/16"; желтый: 1/4х1/4", 55 bar |  |  |  | 200х200х50 | 0.49 | 1630 | 1500 | 1325.83 | 1325.83
НС-1608316 | LT-3HS200 | LT-3HS200 | Шланги 200см, красный/синий 1/4х5/16"; желтый: 1/4х1/4", 55 bar |  |  |  | 200х200х60 | 0.6 | 2640 | 2430 | 2147.31 | 2147.31
НС-1608327 | LT-3HS300 | LT-3HS300 | Шланги 300см, красный/синий 1/4х5/16"; желтый: 1/4х1/4", 55 bar |  |  |  | 280х360х50 | 1.07 | 3960 | 3640 | 3220.91 | 3220.91
НС-1701403 | LT-AD78 | LT-AD78 | Переходник угловой 45°; с R410А на R22, 2 шт. |  |  |  | 100х40х25 | 0.09 | 400 | 370 | 325.38 | 325.38
НС-1608341 | LT-10TG1/4 | LT-10TG1/4 | Прокладки для шлангов 1/4", 10шт |  |  |  | 70х50х10 | 0.006 | 100 | 90 | 81.29 | 81.29
НС-1608347 | LT-10TG5/16 | LT-10TG5/16 | Прокладки для шлангов 5/16", 10шт |  |  |  | 70х50х10 | 0.006 | 140 | 130 | 113.85 | 113.85
НС-1702314 | LT-SV-1/4 | LT-SV-1/4 | Адаптер с нажимом на ниппель, диаметр 1/4", 1шт |  |  |  | 100х40х25 | 0.09 | 1060 | 980 | 845.9 | 845.9
НС-1432754 | RT-SV-5/16 | RT-SV-5/16 | Адаптер с нажимом на ниппель, диаметр 5/16", 1шт |  |  |  | 100х40х25 | 0.09 | 970 | 890 | 788.92 | 788.92
ИНСТРУМЕНТ РУЧНОЙ
НС-1608434 | LT-FT808-01 | LT-FT808-01 | Развальцовка эксцентриковая 1/4", 5/16",3/8",1/2",5/8",3/4" |  |  |  | 268x225x45 | 1.497 | 3870 | 3560 | 2822.38 | 2822.38
НС-1608436 | LT-FT809-01 | LT-FT809-01 | Развальцовка эксцентриковая с трещеткой 1/4", 5/16",3/8",1/2",5/8",3/4" |  |  |  | 268x225x45 | 1.725 | 5250 | 4830 | 3814.69 | 3814.69
НС-1608440 | LT-TC032-01 | LT-TC032-01 | Труборез 1/4 - 1-1/8" |  |  |  | 232x132x42 | 0.368 | 1470 | 1350 | 1073.6 | 1073.6
НС-1608443 | LT-DT207-01 | LT-DT207-01 | Риммер-ручка алюм. |  |  |  | 210x70x23 | 0.07 | 620 | 570 | 504.24 | 504.24
НС-1492116 | RT-DT209-N01 | RT-DT209-N01 | Риммер бочонок 1/4" - 1-5/8" |  |  |  | 140x110x50 | 0.055 | 330 | 300 | 268.4 | 268.4
НС-1680156 | LT-SP102-01 | LT-SP102-01 | Набор трубогибов пружинных 1/4'', 5/16'', 3/8'', 1/2'', 5/8'' |  |  |  | 210x80x30 | 0.303 | 420 | 390 | 300.96 | 300.96
НС-1680157 | LT-TE023-01 | LT-TE023-01 | Труборасширитель экспанд. 1/4'', 5/16'', 3/8'', 1/2'', 5/8'', 3/4'', 7/8'' |  |  |  | 200x180x30 | 0.42 | 1800 | 1660 | 1333.86 | 1333.86
НС-1489119 | RT-BL032-N01 | RT-BL032-N01 | Ролик режущий для трубореза RT-TC032-N01, компл. 6шт |  |  |  | 110х190х10 | 0.09 | 1130 | 1040 | 919.05 | 919.05
НС-1608452 | LT-BL101-01 | LT-BL101-01 | Лезвие для риммера RT-DT101-N01, компл. 10шт |  |  |  | 90х110х10 | 0.035 | 680 | 630 | 553.08 | 553.08
Универсальные фильтры
НС-1592848 | LP-CSF | Carbon sponge filter | Губчатый фильтр угольный для установки на сетчатый фильтр |  |  |  | 50x217x5 | 0.004 | 160 | 150 | 132.22 | 132.22
НС-1592850 | LP-SIF | Silver Ion filter | Губчатый фильтр с ионами серебра для установки на сетчатый фильтр |  |  |  | 50x217x5 | 0.0034 | 220 | 200 | 183.04 | 183.04
НС-1592851 | LP-BSH | Bio-sterilizing HEPA | Хепа фильтр тонкой очистки для установки на сетчатый фильтр |  |  |  | 50x217x5 | 0.0034 | 310 | 290 | 254.21 | 254.21
ФРЕОН
НС-1734597 | R410А | Баллон | Одноразовый баллон |  |  |  | 250x250x430 | 11.3 | 16420 | 15110 | 14457.52 | 14457.52
СИСТЕМЫ КОНДИЦИОНИРОВАНИЯ
ПРАЙС-ЛИСТ
РЕКОМЕНДОВАНО ДЛЯ ПРОДАЖИ НА МАРКЕТПЛЕЙСАХ
РЕКОМЕНДОВАНО ДЛЯ ПРОДАЖИ НА МАРКЕТПЛЕЙСАХ
РЕКОМЕНДОВАНО ДЛЯ ПРОДАЖИ НА МАРКЕТПЛЕЙСАХ
РЕКОМЕНДОВАНО ДЛЯ ПРОДАЖИ НА МАРКЕТПЛЕЙСАХ
РЕКОМЕНДОВАНО ДЛЯ ПРОДАЖИ НА МАРКЕТПЛЕЙСАХ
РЕКОМЕНДОВАНО ДЛЯ ПРОДАЖИ НА МАРКЕТПЛЕЙСАХ

## RAC ON-OFF
ПРАЙС-ЛИСТ ДЕЙСТВИТЕЛЕН С 01.01.2026
НС-комплекта | Кодблока | Артикул | Модель | РЕКОМЕНДОВАННО ДЛЯ ПРОДАЖИ НА МП | Мощность, кВт |  | Класс энергоэффективности | Уров. Шума внутреннего блока дБ(A) | Габариты блока (ШхВхГ), мм | Вес нетто, внутр/наруж., кг | РРЦ, руб | РИЦ, руб | Дилерская цена, руб. | РРЦ, руб | РИЦ, руб | Дилерская цена, руб. | Ваша Спец цена, руб
[5 empty] | охл. | нагр. |  |  | Нетто |  | Блок | Блок | Блок |  |  | Комплект | Комплект
|  | NEO Premium Classic A 2025 WI-FI | [13 empty] | УЗНАТЬ БОЛЬШЕ
[6 empty] | Энергоэффективность класса А |  |  | 4D-AUTO Air | [6 empty] | СМОТРЕТЬ ВИДЕО
[6 empty] | Wi-Fi управление (встроенный модуль)* |  |  | Silver Ion фильтр**
[6 empty] | Cold Plasma Ion Generator** |  |  | Фотокаталитический фильтр**
[6 empty] | Работа на охлаждение до -40С*** |  |  | Дополнительная шумоизоляция компрессора
*партии 2025 года **только модели 07k, 10k ***с зимним комплектом
распродажа остатков без встроенного Wi-Fi
НС-1275295 | НС-1291489 | AS-07HW4SYDTG035G | AS-07HW4SYDTG035 |  | 2.1 | 2.2 | А/А | 26/26,5/29/33/36 | 880x275x207 | 7/21,5 | 8300 | 7000 | 5100 | 27690 | 23490 | 16900 | 16900
| НС-1291490 | AS-07HW4SYDTG035W |  |  | 2.1 | 3.1 | А/А |  | 660x482x240 | А/А | 19390 | 16490 | 11800
НС-1187844 | НС-1291491 | AS-10HW4SYDTG5G | AS-10HW4SYDTG5 |  | 2.7 | 2.75 | А/А | 31/31,5/34/37/37,5 | 880x275x207 | 8/24 | 9000 | 7600 | 5600 | 30090 | 25490 | 18500 | 18500
| НС-1291492 | AS-10HW4SYDTGW |  |  | 2.1 | 3.1 | А/А |  | 660x482x240 | А/А | 21090 | 17890 | 12900
НС-1187845 | НС-1291498 | AS-13HW4SVDTG5G | AS-13HW4SVDTG5 |  | 3.7 | 3.75 | А/А | 32/32,5/34/36,5/37 | 880x275x207 | 8,4/27 | 12400 | 10500 | 7600 | 41290 | 34990 | 25300 | 25300
| НС-1291501 | AS-13HW4SVDTGW |  |  | 2.1 | 3.1 | А/А |  | 715x482x240 | А/А | 28890 | 24490 | 17700
НС-1447629 | НС-1291502 | AS-18HW4SMATG015G | AS-18HW4SMATG015 |  | 5.3 | 5.35 | А/А | 34,5/35/39/44/45 | 1050x320x235 | 12/38 | 19000 | 16100 | 11600 | 63490 | 53790 | 38600 | 38600
| НС-1291504 | AS-18HW4SMATG015W |  |  | 2.1 | 3.1 | А/А |  | 780×540×260 | А/А | 44490 | 37690 | 27000
НС-1447647 | НС-1291505 | AS-24HW4SBATG005G | AS-24HW4SBATG005 |  | 7.2 | 7.4 | А/А | 35/35,5/40/45,5/45,5 | 1050x320x235 | 14,5/45 | 24000 | 20400 | 14800 | 80090 | 67890 | 49200 | 49200
| НС-1291506 | AS-24HW4SBATG005W |  |  | 2.1 | 3.1 | А/А |  | 860x650x310 | А/А | 56090 | 47490 | 34400
со встроенным Wi-Fi модулем
НС-1691535 | НС-1695554 | AS-07HW4SYDTG035G | AS-07HW4SYDTG035 WI-FI |  | 2.1 | 2.2 | А/А | 26/26,5/29/33/36 | 880x275x207 | 7/21,5 | 10100 | 8500 | 6700 | 29490 | 24990 | 18500 | 18500
| НС-1291490 | AS-07HW4SYDTG035W |  |  | 2.1 | 3.1 | А/А |  | 660x482x240 | А/А | 19390 | 16490 | 11800
НС-1692478 | НС-1691510 | AS-10HW4SYDTG5G | AS-10HW4SYDTG5 WI-FI |  | 2.7 | 2.75 | А/А | 31/31,5/34/37/37,5 | 880x275x207 | 8/24 | 10700 | 9100 | 7100 | 31790 | 26990 | 20000 | 20000
| НС-1291492 | AS-10HW4SYDTGW |  |  | 2.1 | 3.1 | А/А |  | 660x482x240 | А/А | 21090 | 17890 | 12900
НС-1692479 | НС-1691512 | AS-13HW4SVDTG5G | AS-13HW4SVDTG5 WI-FI |  | 3.7 | 3.75 | А/А | 32/32,5/34/36,5/37 | 880x275x207 | 8,4/27 | 14700 | 12500 | 9600 | 43590 | 36990 | 27300 | 27300
| НС-1291501 | AS-13HW4SVDTGW |  |  | 2.1 | 3.1 | А/А |  | 715x482x240 | А/А | 28890 | 24490 | 17700
НС-1692481 | НС-1691514 | AS-18HW4SMATG015G | AS-18HW4SMATG015 WI-FI |  | 5.3 | 5.35 | А/А | 34,5/35/39/44/45 | 1050x320x235 | 12/38 | 23700 | 20100 | 15600 | 68190 | 57790 | 42600 | 42600
| НС-1291504 | AS-18HW4SMATG015W |  |  | 2.1 | 3.1 | А/А |  | 780×540×260 | А/А | 44490 | 37690 | 27000
НС-1692483 | НС-1691517 | AS-24HW4SBATG005G | AS-24HW4SBATG005 WI-FI |  | 7.2 | 7.4 | А/А | 35/35,5/40/45,5/45,5 | 1050x320x235 | 14,5/45 | 29700 | 25200 | 19600 | 85790 | 72690 | 54000 | 54000
| НС-1291506 | AS-24HW4SBATG005W |  |  | 2.1 | 3.1 | А/А |  | 860x650x310 | А/А | 56090 | 47490 | 34400
|  | STRONG NEO Premium Classic A | [13 empty] | УЗНАТЬ БОЛЬШЕ
[6 empty] | Высокая мощность 9,4 кВт |  |  | ULTRA High Density фильтр
[6 empty] | Для больших помещений до 100 м² |  |  | Функция Ifeel
[6 empty] | Удобная индикация режима работы |  |  | Таймер на включение и отключение
[6 empty] | Современный стильный дизайн |  |  | Отключение индикации внутреннего блока с пульта Dimmer
НС-1276593 | НС-1108071 | AS-36HR4SDKVTG | AS-36HR4SDKVT |  | 9.4 | 9.6 | C/C | 37/44/50 | 1280×345×250 | 19,5/60 | 42400 | 35990 | 26900 | 141490 | 119890 | 89600 | 89600
| НС-1108074 | AS-36HR4SDKVTW |  |  | 2.1 | 3.1 | А/А |  | 885x795x366 | А/А | 99090 | 83900 | 62700
|  | STRONG VIBE Classic A NEW 2025 Wi-Fi | [13 empty] | УЗНАТЬ БОЛЬШЕ
[6 empty] | Высокая мощность 10 кВт |  |  | 4D-AUTO Air
[6 empty] | Для больших помещений до 100 м² |  |  | Функция Ifeel
[6 empty] | Wi-Fi управление (встроенный модуль) |  |  | Таймер на включение и отключение
[6 empty] | Современный стильный дизайн |  |  | Отключение индикации внутреннего блока с пульта Dimmer
НС-1714463 | НС-1714460 | AS-36HW4RKZHBG | AS-36HW4RKZHB |  | 10 | 10.5 | A/A | 38/44/49 | 1330×363×274 | 18,5/58,9 | 43700 | 37090 | 27700 | 145790 | 123590 | 92400 | 92400
| НС-1714461 | AS-36HW4RKZHBW |  |  | 2.1 | 3.1 | А/А |  | 1425×460×395 | А/А | 102090 | 86500 | 64700
|  | BLACK CRYSTAL Classic A | [13 empty] | УЗНАТЬ БОЛЬШЕ
[6 empty] | Энергоэффективность класса А |  |  | 4D-AUTO Air
[6 empty] | Wi-Fi ready |  |  | 5 скоростей вентилятора
[6 empty] | Эксклюзивный дизайн внутреннего блока |  |  | Черный пульт управления
[6 empty] | Работа на охлаждение до -40С* |  |  | Дополнительная шумоизоляция компрессора
[9 empty] | *с зимним комплектом | [5 empty] | **при установке опционального модуля
НС-1414392 | НС-1392703 | AS-07HW4SYDTG035BG | AS-07HW4SYDTG035В |  | 2.1 | 2.1 | A/A | 26/26,5/29/33/36 | 880×275×207 | 7/21,5 | 10700 | 9100 | 6800 | 35690 | 30290 | 22700 | 22700
| НС-1392704 | AS-07HW4SYDTG035BW |  |  | 2.1 |  |  |  | 660×482×240 | А/А | 24990 | 21190 | 15900
НС-1414394 | НС-1392705 | AS-10HW4SYDTG5BG | AS-10HW4SYDTG5B |  | 2.7 | 2.7 | A/A | 31/31,5/34/37/37,5 | 880×275×207 | 8/24 | 12800 | 10900 | 8100 | 42690 | 36190 | 27100 | 27100
| НС-1392706 | AS-10HW4SYDTG5BW |  |  |  |  | А/А |  | 660×482×240 | А/А | 29890 | 25290 | 19000
НС-1414401 | НС-1392708 | AS-13HW4SVDTG5BG | AS-13HW4SVDTG5В |  | 3.7 | 3.7 | A/A | 32/32,5/34/36,5/37 | 880×275×207 | 8,4/27 | 14800 | 12600 | 9400 | 49390 | 41890 | 31400 | 31400
| НС-1392709 | AS-13HW4SVDTG5BW |  |  | 2.1 | 3.1 | А/А |  | 715×482×240 | А/А | 34590 | 29290 | 22000
|  | NEO Classic A R32 |  |  |  | Энергоэффективность класса А |  |  | ULTRA High Density, Carbon filter*, и LTC фильтр* | [6 empty] | УЗНАТЬ БОЛЬШЕ
[6 empty] | Комплексная система очистки воздуха |  |  | I Feel
[6 empty] | 4D AUTO AIR |  |  | MIRAGE-дисплей
[6 empty] | ШУМОИЗОЛЯЦИЯ компрессора |  |  | Индикация утечки хладагента
[6 empty] | Накладка на вентили наружного блока |  |  | Таймер на включение и отключение, Dimmer
[6 empty] | Работа на охлаждение до -40С** |  |  | 5 скоростей вентилятора
*только модели 07k, 09k, 12k **с зимним комплектом
НС-1414413 | НС-1414065 | AS-07HR4RYDDC00G | AS-07HR4RYDDC00 | ✓ | 2.25 | 2.25 | А/А | 23,5/25/28,5/30/32 | 800x270x214 | 7,0/8,5 | 8800 | 7400 | 5300 | 29290 | 24790 | 17700 | 17700
| НС-1414066 | AS-07HR4RYDDC00W |  |  | 2.1 | 3.1 | А/А |  | 660×482×240 | А/А | 20490 | 17390 | 12400
НС-1414414 | НС-1414067 | AS-09HR4RYDDC00G | AS-09HR4RYDDC00 | ✓ | 2.55 | 2.55 | А/А | 23,5/25/28,5/30/32 | 800x270x214 | 7,5/9,5 | 9500 | 8000 | 5800 | 31590 | 26790 | 19200 | 19200
| НС-1414068 | AS-09HR4RYDDC00W |  |  | 2.1 | 3.1 | А/А |  | 660×482×240 | А/А | 22090 | 18790 | 13400
НС-1414415 | НС-1414069 | AS-12HR4RYDDC00G | AS-12HR4RYDDC00 | ✓ | 3.2 | 3.2 | А/А | 27,5/30/32,5/33,5/35 | 800x270x214 | 8/ 9,5 | 13000 | 11000 | 7900 | 43190 | 36590 | 26200 | 26200
| НС-1414072 | AS-12HR4RYDDC00W |  |  | 2.1 | 3.1 | А/А |  | 660×482×240 | А/А | 30190 | 25590 | 18300
НС-1414416 | НС-1414076 | AS-18HR4RMADC00G | AS-18HR4RMADC00 | ✓ | 5.2 | 5.2 | А/А | 33,5/36/38,5/40/41,5 | 977x315x277 | 12,5/14,5 | 20200 | 17100 | 12200 | 67390 | 57090 | 40800 | 40800
| НС-1414078 | AS-18HR4RMADC00W |  |  | 2.1 | 3.1 | А/А |  | 780x540x260 | А/А | 47190 | 39990 | 28600
НС-1414417 | НС-1414080 | AS-24HR4RBADC00G | AS-24HR4RBADC00 | ✓ | 7 | 7 | А/А | 33,5/36/38,5/40/41,5 | 977x315x277 | 12,5/14,5 | 25400 | 21600 | 15600 | 84790 | 71890 | 52000 | 52000
| НС-1414082 | AS-24HR4RBADC00W |  |  | 2.1 | 3.1 | А/А |  | 860×667×310 | А/А | 59390 | 50290 | 36400
|  | ERA Classic A R32 |  |  |  | Энергоэффективность класса А |  |  | ФИЛЬТР LTC анти-формальдегидный, Угольный фильтр* | [6 empty] | УЗНАТЬ БОЛЬШЕ
[6 empty] | Комплексная система очистки воздуха |  |  | I Feel
[6 empty] | 4D AUTO AIR |  |  | MIRAGE-дисплей
[6 empty] | ШУМОИЗОЛЯЦИЯ компрессора |  |  | Индикация утечки хладагента
[6 empty] | Накладка на вентили наружного блока |  |  | Таймер на включение и отключение, Dimmer
[6 empty] | Работа на охлаждение до -40С** |  |  | 5 скоростей вентилятора
*только модели 07k, 09k, 12k **с зимним комплектом
распродажа остатков
НС-1599690 | НС-1597655 | AS-07HR4RLRKC00G | AS-07HR4RLRKC00 |  | 2,35 | 2,45 | А/А | 23,5/25/28,5/30/32 | 822×258×203 | 7,6/21,5 | 7800 | 6600 | 4800 | 26090 | 22090 | 16000 | 16000
| НС-1597657 | AS-07HR4RLRKC00W |  |  | 2.1 | 3.1 | А/А |  | 660×482×240 | А/А | 18290 | 15490 | 11200
НС-1599693 | НС-1597668 | AS-09HR4RLRKC01G | AS-09HR4RLRKC01 |  | 2,60 | 2,60 | А/А | 23,5/25/28,5/30/32 | 822×258×203 | 8,0/21,5 | 8700 | 7300 | 5300 | 28890 | 24490 | 17700 | 17700
| НС-1597669 | AS-09HR4RLRKC01W |  |  | 2.1 | 3.1 | А/А |  | 660×482×240 | А/А | 20190 | 17190 | 12400
НС-1599695 | НС-1597670 | AS-12HR4RLRKC01G | AS-12HR4RLRKC01 |  | 3,40 | 3,40 | А/А | 27,5/30/32,5/33,5/35 | 822×258×203 | 8,0/25,0 | 11200 | 9500 | 6800 | 37490 | 31790 | 22700 | 22700
| НС-1597672 | AS-12HR4RLRKC01W |  |  | 2.1 | 3.1 | А/А |  | 660×482×240 | А/А | 26290 | 22290 | 15900
НС-1599697 | НС-1597674 | AS-18HR4RMSKC00G | AS-18HR4RMSKC00 |  | 5,50 | 5,70 | А/А | 33,5/36/38/40/42 | 920×321×227 | 11,0/35,5 | 18300 | 15500 | 11100 | 60890 | 51590 | 37100 | 37100
| НС-1597676 | AS-18HR4RMSKC00W |  |  | 2.1 | 3.1 | А/А |  | 780×540×260 | А/А | 42590 | 36090 | 26000
НС-1599699 | НС-1597677 | AS-24HR4RBSKC00G | AS-24HR4RBSKC00 |  | 7,00 | 7,10 | А/А | 33,5/37/39/41/43 | 920×321×227 | 11,0/46,0 | 23000 | 19500 | 14000 | 76590 | 64890 | 46800 | 46800
| НС-1597679 | AS-24HR4RBSKC00W |  |  | 2.1 | 3.1 | А/А |  | 860×667×310 | А/А | 53590 | 45390 | 32800
|  | ERA Classic A UPGRADE 2025 WI-FI |  |  |  | Энергоэффективность класса А |  |  | ФИЛЬТР LTC анти-формальдегидный, Угольный фильтр* | [6 empty] | УЗНАТЬ БОЛЬШЕ
[6 empty] | Комплексная система очистки воздуха |  |  | I Feel
[6 empty] | 4D AUTO AIR |  |  | MIRAGE-дисплей
[6 empty] | ШУМОИЗОЛЯЦИЯ компрессора |  |  | Индикация утечки хладагента
[6 empty] | Wi-Fi управление (встроенный модуль) |  |  | Таймер на включение и отключение, Dimmer
[6 empty] | Работа на охлаждение до -40С** |  |  | 5 скоростей вентилятора
*только модели 07k, 09k, 12k **с зимним комплектом
НС-1691685 | НС-1691464 | AS-07HW4RLRKC00AG | AS-07HW4RLRKC00A |  | 2.4 | 2.5 | А/А | 23,5/25/28/30/31,5 | 822×258×203 | 7,6/21,5 | 8300 | 7000 | 5200 | 27590 | 23390 | 17300 | 17300
| НС-1691465 | AS-07HW4RLRKC00AW |  |  | 2.1 | 3.1 | А/А |  | 660×482×240 | А/А | 19290 | 16390 | 12100
НС-1691687 | НС-1691466 | AS-09HW4RLRKC01AG | AS-09HW4RLRKC01A |  | 2.7 | 2.7 | А/А | 23,5/25/28/30/31,5 | 822×258×203 | 8,0/21,5 | 9100 | 7700 | 5700 | 30390 | 25790 | 19100 | 19100
| НС-1691467 | AS-09HW4RLRKC01AW |  |  | 2.1 | 3.1 | А/А |  | 660×482×240 | А/А | 21290 | 18090 | 13400
НС-1691689 | НС-1691469 | AS-12HW4RLRKC01AG | AS-12HW4RLRKC01A |  | 3.45 | 3.55 | А/А | 27,5/30/31,5/33/34 | 822×258×203 | 8,0/25,0 | 12200 | 10300 | 7600 | 40590 | 34390 | 25400 | 25400
| НС-1691470 | AS-12HW4RLRKC01AW |  |  | 2.1 | 3.1 | А/А |  | 660×482×240 | А/А | 28390 | 24090 | 17800
НС-1691691 | НС-1691471 | AS-18HW4RMSKC00G | AS-18HW4RMSKC00 |  | 5.5 | 5.7 | А/А | 33,5/36/38/40/42 | 920×321×227 | 11,0/35,5 | 19600 | 16600 | 12300 | 65390 | 55390 | 40900 | 40900
| НС-1691472 | AS-18HW4RMSKC00W |  |  | 2.1 | 3.1 | А/А |  | 780×540×260 | А/А | 45790 | 38790 | 28600
НС-1691692 | НС-1691473 | AS-24HW4RBSKC00G | AS-24HW4RBSKC00 |  | 7 | 7.1 | А/А | 33,5/37/39/41/43 | 920×321×227 | 11,0/46,0 | 24800 | 21000 | 15600 | 82690 | 70090 | 52100 | 52100
| НС-1691474 | AS-24HW4RBSKC00W |  |  | 2.1 | 3.1 | А/А |  | 860×667×310 | А/А | 57890 | 49090 | 36500
|  | GOAL Classic A R32 | [13 empty] | УЗНАТЬ БОЛЬШЕ
[6 empty] | Энергоэффективность класса А |  |  | I Feel
[6 empty] | ШУМОИЗОЛЯЦИЯ компрессора |  |  | MIRAGE-дисплей
[6 empty] | Работа на охлаждение до -40С* |  |  | Таймер на включение и отключение, Dimmer
5 скоростей вентилятора
[6 empty] | *с зимним комплектом |  |  | Авторестарт, Самодиагностика
распродажа остатков
НС-1599702 | НС-1597643 | AS-07HR4RLRCA00G | AS-07HR4RLRCA00 |  | 2.35 | 2.45 | А/А | 23,5/25/28,5/30/32 | 790×255×200 | 7,0/21,5 | 7700 | 6500 | 4700 | 25690 | 21790 | 15700 | 15700
| НС-1597644 | AS-07HR4RLRCA00W |  |  | 2.1 | 3.1 | А/А |  | 660×482×240 | А/А | 17990 | 15290 | 11000
НС-1599703 | НС-1597647 | AS-09HR4RLRCA01G | AS-09HR4RLRCA01 |  | 2.6 | 2.6 | А/А | 23,5/25/28,5/30/32 | 790×255×200 | 7,5/21,5 | 8600 | 7300 | 5300 | 28790 | 24390 | 17600 | 17600
| НС-1597652 | AS-09HR4RLRCA01W |  |  | 2.1 | 3.1 | А/А |  | 660×482×240 | А/А | 20190 | 17090 | 12300
НС-1599704 | НС-1597648 | AS-12HR4RLRCA01G | AS-12HR4RLRCA01 |  | 3.4 | 3.4 | А/А | 27,5/30/32,5/33,5/35 | 790×255×200 | 7,5/25,0 | 11400 | 9600 | 6900 | 37890 | 32090 | 23000 | 23000
| НС-1597653 | AS-12HR4RLRCA01W |  |  | 2.1 | 3.1 | А/А |  | 660×482×240 | А/А | 26490 | 22490 | 16100
НС-1599707 | НС-1597649 | AS-18HR4RMSCA00G | AS-18HR4RMSCA00 |  | 5.5 | 5.7 | А/А | 33,5/36/38/40/42 | 890×300×220 | 10,5/35,5 | 18800 | 15900 | 11600 | 62590 | 53090 | 38500 | 38500
| НС-1597654 | AS-18HR4RMSCA00W |  |  | 2.1 | 3.1 | А/А |  | 780×540×260 | А/А | 43790 | 37190 | 26900
НС-1599709 | НС-1597650 | AS-24HR4RBSCA00G | AS-24HR4RBSCA00 |  | 7 | 7.1 | А/А | 33,5/37/39/41/43 | 890×300×220 | 10,5/46,0 | 23200 | 19700 | 14200 | 77490 | 65690 | 47400 | 47400
| НС-1597656 | AS-24HR4RBSCA00W |  |  | 2.1 | 3.1 | А/А |  | 860×667×310 | А/А | 54290 | 45990 | 33200
НС-1618301 | НС-1618295 | AS-30HR4RBFCA00G | AS-30HR4RBFCA00 |  | 8.2 | 8 | B/B | 33,5/37/39/41/43 | 1173×325×228 | 14,5/54,0 | 30500 | 25900 | 19100 | 101690 | 86190 | 63600 | 63600
| НС-1618296 | AS-30HR4RBFCA00W |  |  | 2.1 | 3.1 | А/А |  | 860×667×310 | А/А | 71190 | 60290 | 44500
|  | GOAL Classic A UPGRADE 2025 WI-FI | [13 empty] | УЗНАТЬ БОЛЬШЕ
[6 empty] | Энергоэффективность класса А |  |  | I Feel
[6 empty] | ШУМОИЗОЛЯЦИЯ компрессора |  |  | MIRAGE-дисплей
[6 empty] | Работа на охлаждение до -40С* |  |  | Таймер на включение и отключение, Dimmer
[6 empty] | Wi-Fi управление (встроенный модуль) |  |  | 5 скоростей вентилятора
[6 empty] | *с зимним комплектом |  |  | Авторестарт, Самодиагностика
НС-1691938 | НС-1691443 | AS-07HW4RLRCA00AG | AS-07HW4RLRCA00A |  | 2.4 | 2.5 | А/А | 23,5/25/28/30/31,5 | 790×255×200 | 7,0/23 | 8200 | 6900 | 5100 | 27190 | 23090 | 17000 | 17000
| НС-1691444 | AS-07HW4RLRCA00AW |  |  | 2.1 | 3.1 | А/А |  | 660×482×240 | А/А | 18990 | 16190 | 11900
НС-1691940 | НС-1691451 | AS-09HW4RLRCA01AG | AS-09HW4RLRCA01A |  | 2.7 | 2.7 | А/А | 23,5/25/28/30/31,5 | 790×255×200 | 7,5/23 | 9100 | 7700 | 5700 | 30190 | 25590 | 18900 | 18900
| НС-1691453 | AS-09HW4RLRCA01AW |  |  | 2.1 | 3.1 | А/А |  | 660×482×240 | А/А | 21090 | 17890 | 13200
НС-1691941 | НС-1691455 | AS-12HW4RLRCA01AG | AS-12HW4RLRCA01A |  | 3.45 | 3.55 | А/А | 27,5/30/31,5/33/34 | 790×255×200 | 7,5/24 | 12100 | 10200 | 7500 | 40190 | 34090 | 25100 | 25100
| НС-1691456 | AS-12HW4RLRCA01AW |  |  | 2.1 | 3.1 | А/А |  | 660×482×240 | А/А | 28090 | 23890 | 17600
НС-1691942 | НС-1691458 | AS-18HW4RMSCA00G | AS-18HW4RMSCA00 |  | 5.5 | 5.7 | А/А | 33,5/36/38/40/42 | 890×300×220 | 10,5/35,5 | 19600 | 16600 | 12200 | 65190 | 55290 | 40700 | 40700
| НС-1691459 | AS-18HW4RMSCA00W |  |  | 2.1 | 3.1 | А/А |  | 780×540×260 | А/А | 45590 | 38690 | 28500
НС-1691943 | НС-1691460 | AS-24HW4RBSCA00G | AS-24HW4RBSCA00 |  | 7 | 7.1 | А/А | 33,5/37/39/41/43 | 890×300×220 | 10,5/46,0 | 24600 | 20800 | 15400 | 81990 | 69490 | 51300 | 51300
| НС-1691461 | AS-24HW4RBSCA00W |  |  | 2.1 | 3.1 | А/А |  | 860×667×310 | А/А | 57390 | 48690 | 35900
|  | NEXT Classic A R32 NEW 2025 | [13 empty] | УЗНАТЬ БОЛЬШЕ
[6 empty] | Энергоэффективность класса А |  |  | I Feel
[6 empty] | ШУМОИЗОЛЯЦИЯ компрессора |  |  | MIRAGE-дисплей
[6 empty] | Работа на охлаждение до -40С* |  |  | Таймер на включение и отключение, Dimmer
5 скоростей вентилятора
[6 empty] | *с зимним комплектом |  |  | Авторестарт, Самодиагностика
НС-1691960 | НС-1691947 | AS-07HR4RLRCJ00G | AS-07HR4RLRCJ00 |  | 2.35 | 2.45 | А/А | 23,5/25/28,5/30/32 | 790×255×200 | 7,2/21,4 | 7700 | 6500 | 4800 | 25590 | 21690 | 15900 | 15900 | ЖЦ
| НС-1691948 | AS-07HR4RLRCJ00W |  |  | 2.1 | 3.1 | А/А |  | 660×482×240 | А/А | 17890 | 15190 | 11100
НС-1691977 | НС-1691949 | AS-09HR4RLRCJ01G | AS-09HR4RLRCJ01 |  | 2.6 | 2.6 | А/А | 23,5/25/28,5/30/32 | 790×255×200 | 7,8/21,7 | 8400 | 7100 | 5200 | 28090 | 23790 | 17400 | 17400 | ЖЦ
| НС-1691950 | AS-09HR4RLRCJ01W |  |  | 2.1 | 3.1 | А/А |  | 660×482×240 | А/А | 19690 | 16690 | 12200
НС-1691979 | НС-1691951 | AS-12HR4RLRCJ01G | AS-12HR4RLRCJ01 |  | 3.4 | 3.4 | А/А | 27,5/30/32,5/33,5/35 | 790×255×200 | 8,0/22,5 | 11200 | 9500 | 7000 | 37490 | 31790 | 23300 | 23300 | ЖЦ
| НС-1691952 | AS-12HR4RLRCJ01W |  |  | 2.1 | 3.1 | А/А |  | 660×482×240 | А/А | 26290 | 22290 | 16300
НС-1691980 | НС-1691954 | AS-18HR4RMSCJ00G | AS-18HR4RMSCJ00 |  | 5.5 | 5.7 | А/А | 33,5/36/38/40/42 | 890×300×224 | 12,0/34,0 | 18600 | 15700 | 11600 | 61890 | 52490 | 38800 | 38800 | ЖЦ
| НС-1691955 | AS-18HR4RMSCJ00W |  |  | 2.1 | 3.1 | А/А |  | 780×540×260 | А/А | 43290 | 36790 | 27200
НС-1691981 | НС-1691957 | AS-24HR4RBSCJ00G | AS-24HR4RBSCJ00 |  | 7 | 7.1 | А/А | 33,5/37/39/41/43 | 890×300×224 | 12,5/45,0 | 24100 | 20500 | 15000 | 80490 | 68190 | 49900 | 49900 | ЖЦ
| НС-1691958 | AS-24HR4RBSCJ00W |  |  | 2.1 | 3.1 | А/А |  | 860×667×310 | А/А | 56390 | 47690 | 34900
|  | EASY Classic A R32 | [13 empty] | УЗНАТЬ БОЛЬШЕ
I Feel
[6 empty] | Энергоэффективность класса А |  |  | Авторестарт, Самодиагностика
[6 empty] | Работа на охлаждение до -40С* |  |  | MIRAGE-дисплей
Таймер на включение и отключение, Dimmer
[6 empty] | *с зимним комплектом |  |  | 5 скоростей вентилятора
НС-1594842 | НС-1594657 | AS-07HR4RYDDJ00G | AS-07HR4RYDDJ00 |  | 2.25 | 2,40 | А/А | 23,5/25/28,5/30/32 | 745×270×208 | 7,2/21,0 | 7300 | 6100 | 4500 | 24190 | 20490 | 15000 | 15000 | ЖЦ
| НС-1594660 | AS-07HR4RYDDJ00W |  |  | 2.1 | 3.1 | А/А |  | 660×482×240 | А/А | 16890 | 14390 | 10500
НС-1594843 | НС-1594706 | AS-09HR4RYDDJ00G | AS-09HR4RYDDJ00 |  | 2.55 | 2,60 | А/А | 23,5/25/28,5/30/32 | 745×270×208 | 7,7/21,7 | 8000 | 6800 | 5000 | 26790 | 22690 | 16600 | 16600 | ЖЦ
| НС-1594712 | AS-09HR4RYDDJ00W |  |  | 2.1 | 3.1 | А/А |  | 660×482×240 | А/А | 18790 | 15890 | 11600
НС-1594849 | НС-1594708 | AS-12HR4RYDDJ00G | AS-12HR4RYDDJ00 |  | 3,20 | 3,20 | А/А | 27,5/30/32,5/33,5/35 | 745×270×208 | 8,0/22,5 | 10700 | 9100 | 6600 | 35590 | 30190 | 22100 | 22100 | ЖЦ
| НС-1594713 | AS-12HR4RYDDJ00W |  |  | 2.1 | 3.1 | А/А |  | 660×482×240 | А/А | 24890 | 21090 | 15500
НС-1594850 | НС-1594710 | AS-18HR4RMADJ00G | AS-18HR4RMADJ00 |  | 5,20 | 5,20 | А/А | 33,5/36/38,5/40/41,5 | 915×315×229 | 12,0/34,0 | 18100 | 15400 | 11400 | 60490 | 51290 | 37900 | 37900 | ЖЦ
| НС-1594715 | AS-18HR4RMADJ00W |  |  | 2.1 | 3.1 | А/А |  | 780×540×260 | А/А | 42390 | 35890 | 26500
НС-1594851 | НС-1594711 | AS-24HR4RBADJ00G | AS-24HR4RBADJ00 |  | 7,00 | 7,30 | А/А | 33,5/36/38,5/40/41,5 | 915×315×229 | 12,5/45,0 | 22900 | 19400 | 14200 | 76190 | 64590 | 47200 | 47200 | ЖЦ
| НС-1594716 | AS-24HR4RBADJ00W |  |  | 2.1 | 3.1 | А/А |  | 860×667×310 | А/А | 53290 | 45190 | 33000
| Код | Артикул | Фото |  | Описание | [5 empty] | РРЦ, руб | РИЦ, руб | Дилерская цена, руб. | РРЦ, руб | РИЦ, руб | Дилерская цена, руб. | Ваша Спец цена, руб
НС-1419957 | НС-1419957 | AEH-W4G1 |  |  | Wi-Fi модуль для всех кондиционеров Hisense, оснащенных функцией wi-fi ready | [5 empty] | 3990 | 3490 | 2600 | 3990 | 3490 | 2600 | 2600
НС-1194171 | НС-1194171 | Комплект зимнего регулирования РДК |  |  | Предустанавливается на внешний блок сплит-системы и поставляется как единая система | [8 empty] | 12700 | 11800 | 6950 | 6950
НС-1732008 | НС-1732008 | L1-12 |  |  | Базовый пульт дистанционного управления Hisense имеет лаконичный дизайн и удобен в использовании. Интуитивно понятное расположение кнопок и информативный дисплей делают управление прибором легким и приятным. | [8 empty] | #N/A | #N/A | #N/A | #N/A
СИСТЕМЫ КОНДИЦИОНИРОВАНИЯ
ПРАЙС-ЛИСТ КЛАССИЧЕСКИЕ СПЛИТ-СИСТЕМЫ
**
**
*
*

## RAC INVERTER+ПРИТОЧ. ВЕНТИЛЯЦИЯ
ПРАЙС-ЛИСТ ДЕЙСТВИТЕЛЕН С 01.01.2026
НС-комплекта | Код блока | Артикул | Модель | Мощность, кВт |  | Класс энергоэф- фективности | Уров. Шума внутреннего блока ДБ(A) | Габариты блока (ШхВхГ), мм | Вес нетто, внутр/наруж., кг | РРЦ, руб | РИЦ, руб | Дилерская цена, руб. | РРЦ, руб | РИЦ, руб | Дилерская цена, руб. | Ваша Спец цена, руб
|  |  |  | охл. | нагр. |  |  | Нетто |  | Блок | Блок | Блок |  |  | Комплект | Комплект
|  | AIR SENSATION Superior DC Inverter | [12 empty] | УЗНАТЬ БОЛЬШЕ
[5 empty] | Класс эффективности A+++/A+++ |  |  | Озонобезопасный хладагент R32 | [6 empty] | СМОТРЕТЬ ВИДЕО
[5 empty] | Приток свежего воздуха до 50м3/час |  |  | Работа на обогрев при температуре до -20 °С
[5 empty] | Датчик CO2 с индикацией качества воздуха |  |  | Фильтр HEPA класса H11 на приточный воздух
[5 empty] | Wi-Fi управление (стандартно) |  |  | Датчик влажности
[5 empty] | Интеллектуальный режим Assistant Intelligent |  |  | Подключение к BACnet/Modbus/центральное управление (опция)
[5 empty] | Hi-Nano-генератор ионов (до 1млн ионов/см3) |  |  | РАБОТАЕТ с ЯНДЕКС. АЛИСА
НС-1413600 | НС-1403590 | AS-10UW4RXVQF00G | AS-10UW4RXVQF00 | 2,6(1,0-4,0) | 3,2(1,6-4,2) | A+++/A+++ | 18/25/28/31/33/35/37 | 978×313×217 | 13,5/33 | 24300 | 20600 | 15400 | 80990 | 68690 | 51200 | 51200
| НС-1403595 | AS-10UW4RXVQF00W |  | 2.1 | 3.1 | А/А |  | 810×585×280 | А/А | 56690 | 48090 | 35800
НС-1413603 | НС-1403597 | AS-13UW4RXVQF00G | AS-13UW4RXVQF00 | 3,5(1,0-4,4) | 4,2(1,6-4,8) | A+++/A+++ | 18/25/28,5/31/33,5/35,5/38 | 978×313×217 | 13,5/33 | 26700 | 22600 | 16900 | 88990 | 75490 | 56200 | 56200
| НС-1403598 | AS-13UW4RXVQF00W |  | 2.1 | 3.1 | А/А |  | 810×585×280 | А/А | 62290 | 52890 | 39300
| Код | Артикул | Фото | Описание | [5 empty] | РРЦ, руб | РИЦ, руб | Дилерская цена, руб. | РРЦ, руб | РИЦ, руб | Дилерская цена, руб. | Ваша Спец цена, руб
НС-1494331 | НС-1494331 | YXE-E01U(E) |  | Индивидуальный проводной пульт. Поставляется в комплекте к канальным блокам. Опция – для кассетных, напольно-потолочных и колонных блоков (48/60k) Высококонтрастный дисплей, сенсорные кнопки, Возможность настройки давления для канальных блоков с точностью 1Па, Раздельное управление жалюзи кассетных блоков (мульти сплит-системы), Встроенный ИК-приемник | [5 empty] | 11760 | 10069.5 | 6900 | 11760 | 10069.5 | 6900 | 6900
НС-1096207 | НС-1096207 | YJE-C01T(E) |  | Центральный контроллер позволяет задавать как индивидуальные параметры работы для каждого кондиционера, так и общие для всей системы. Позволяет централизованно управлять системой до 16 внутренних блоков (необходим адаптер B544 (E) на каждый внутренний блок) | [5 empty] | 22890 | 19624.5 | 13300 | 22890 | 19624.5 | 13300 | 13300
НС-1492600 | НС-1492600 | Адаптер преобразования сигнала B544(E) |  | Для всех блоков, у которых есть разъем для проводного пульта. Предназначен для подключения сплит-систем Hisense к системам центрального управления и диспетчеризации. • Обеспечивает подключение к центральному пульту YJE-C01T(E) (до 16 блоков) • Обеспечивает подключение к системам диспетчеризации BACnet / Modbus (до 255 блоков) | [5 empty] | 8400 | 7234.5 | 4900 | 8400 | 7234.5 | 4900 | 4900
НС-1423878 | НС-1423878 | HEPA-фильтр для кондиционеров AIR SENSATION |  |  | HEPA-фильтр для кондиционеров AIR SENSATION |  |  |  |  | 2690 | 2290 | 1500 | 2690 | 2290 | 1500 | 1500
опция
YXE-E01U(E)
СИСТЕМЫ КОНДИЦИОНИРОВАНИЯ
ПРАЙС-ЛИСТ
ИНВЕРТОРНЫЕ СПЛИТ-СИСТЕМЫ С ФУНКЦИЕЙ ПРИТОКА СВЕЖЕГО ВОЗДУХА

## RAC INVERTER
ПРАЙС-ЛИСТ ДЕЙСТВИТЕЛЕН С 01.01.2026
НС-комплекта | Код блока | Артикул | Модель | РЕКОМЕНДОВАННО ДЛЯ ПРОДАЖИ НА МП | Мощность, кВт |  | Класс энергоэф- фективности | Уров. Шума внутреннего блока ДБ(A) | Габариты блока (ШхВхГ), мм | Вес нетто, внутр/наруж., кг | РРЦ, руб | РИЦ, руб | Дилерская цена, руб. | РРЦ, руб | РИЦ, руб | Дилерская цена, руб. | Ваша Спец цена, руб
[5 empty] | охл. | нагр. |  |  | Нетто |  | Блок | Блок | Блок |  |  | Комплект | Комплект
|  | VISION PRO SUPERIOR DC Inverter |  |  |  | Класс эффективности A+++/A+++ |  |  | FULL ICE CLEAN Очистка всех теплообменников | [6 empty] | УЗНАТЬ БОЛЬШЕ
[6 empty] | Wi-Fi управление (стандартно) |  |  | От 18 дБ(А) Низкий уровень шума | [6 empty] | СМОТРЕТЬ ВИДЕО
[6 empty] | Интеллектуальный режим Assistant Intelligent |  |  | Работа на обогрев до -25°C
[6 empty] | Hi-Nano-генератор ионов (до 1млн ионов/см3) |  |  | FULL 3 DC Inverter, ЭРВ
[6 empty] | SMART EYE |  |  | 4 режима сна
[6 empty] | РАБОТАЕТ с ЯНДЕКС. АЛИСА |  |  | Подключение к BACnet/Modbus/центральное управление (опция)
распродажа остатков сезона 2025
НС-1601145 | НС-1601118 | AS-10UW4RXVQH00AG | AS-10UW4RXVQH00A |  | 2,60 (1,00-4,00) | 3,20 (1,60-4,20) | A+++/A+++ | 18/20/22/27/30/31/33 | 877×301×194 | 10/33 | 26500 | 22400 | 16900 | 88490 | 74790 | 56400 | 56400
| НС-1601119 | AS-10UW4RXVQH00AW |  |  | 2.1 | 3.1 | А/А |  | 810×585×280 | А/А | 61990 | 52390 | 39500
НС-1601147 | НС-1601120 | AS-13UW4RXVQH01G | AS-13UW4RXVQH01 |  | 3,50 (1,00-4,40) | 4,20 (1,60-4,80) | A+++/A+++ | 18/20/22/27/30/31/33 | 877×301×194 | 10/33 | 28300 | 24000 | 18100 | 94490 | 79990 | 60200 | 60200
| НС-1601121 | AS-13UW4RXVQH01W |  |  | 2.1 | 3.1 | А/А |  | 810×585×280 | А/А | 66190 | 55990 | 42100
НС-1716163 | НС-1716161 | AS-18UW4RBVQH00G | AS-18UW4RBVQH00 |  | 5,00 (1,50-6,00) | 5,20 (1,60-6,20) | A++/A+++ | 29/32/35/38/40/42/45 | 877×301×194 | 10/39 | 42900 | 36400 | 27500 | 142990 | 121390 | 91500 | 91500
| НС-1716162 | AS-18UW4RBVQH00W |  |  | 2.1 | 3.1 | А/А |  | 860×667×310 | А/А | 100090 | 84990 | 64000
|  | VISION PRO CARBON SUPERIOR DC Inverter |  |  |  | Класс эффективности A+++/A+++ |  |  | FULL ICE CLEAN Очистка всех теплообменников | [6 empty] | УЗНАТЬ БОЛЬШЕ
[6 empty] | Wi-Fi управление (стандартно) |  |  | От 18 дБ(А) Низкий уровень шума | [6 empty] | СМОТРЕТЬ ВИДЕО
[6 empty] | Интеллектуальный режим Assistant Intelligent |  |  | Работа на обогрев до -25°C
[6 empty] | Hi-Nano-генератор ионов (до 1млн ионов/см3) |  |  | FULL 3 DC Inverter, ЭРВ
[6 empty] | SMART EYE |  |  | 4 режима сна
[6 empty] | РАБОТАЕТ с ЯНДЕКС. АЛИСА |  |  | Подключение к BACnet/Modbus/центральное управление (опция)
НС-1601149 | НС-1601122 | AS-10UW4RXVQH00AG(B) | AS-10UW4RXVQH00A(B) |  | 2,60 (1,00-4,00) | 3,20 (1,60-4,20) | A+++/A+++ | 18/20/22/27/30/31/33 | 883×305×198 | 10/33 | 30900 | 26200 | 19700 | 102990 | 87390 | 65800 | 65800
| НС-1601125 | AS-10UW4RXVQH00AW(B) |  |  | 2.1 | 3.1 | А/А |  | 810×585×280 | А/А | 72090 | 61190 | 46100
НС-1601150 | НС-1601127 | AS-13UW4RXVQH01G(B) | AS-13UW4RXVQH01(B) |  | 3,50 (1,00-4,40) | 4,20 (1,60-4,80) | A+++/A+++ | 18/20/22/27/30/31/33 | 883×305×198 | 10/33 | 33400 | 28400 | 21400 | 111490 | 94590 | 71200 | 71200
| НС-1601128 | AS-13UW4RXVQH01W(B) |  |  | 2.1 | 3.1 | А/А |  | 810×585×280 | А/А | 78090 | 66190 | 49800
|  | PREMIUM Design Super DC Inverter 2025 WI-FI | [13 empty] | УЗНАТЬ БОЛЬШЕ
[6 empty] | Класс эффективности A++/A+ |  |  | Silver ion*, фотокаталитический фильтр* | [6 empty] | СМОТРЕТЬ ВИДЕО
[6 empty] | Функция Ice Clean (внутренний блок) |  |  | 4D AUTO AIR
[6 empty] | Wi-Fi управление (встроенный модуль) |  |  | Работа на обогрев до -17°C
[6 empty] | Cold Plasma Ion Generator |  |  | Низкий уровень шума от 22 дб(А)
[6 empty] | 7 скоростей вентилятора |  |  | Подключение к BACnet/Modbus/центральное управление (опция) | [6 empty] | *только модели 10k, 13k
распродажа остатков без встроенного Wi-Fi
НС-1497190 | НС-1447270 | AS-10UW4RVETG01G | AS-10UW4RVETG01 |  | 2,6(0,8-3,5) | 2,8(0,8-3,5) | А++/А+ | 22/27,5/29/30,5/32,5/35,5/38 | 950x272x207 | 9/24 | 14700 | 12500 | 9100 | 49090 | 41590 | 30200 | 30200
| НС-1447271 | AS-10UW4RVETG01W |  |  | 2.1 | 3.1 | А/А |  | 715x482x240 | А/А | 34390 | 29090 | 21100
НС-1497191 | НС-1447272 | AS-13UW4RVETG01G | AS-13UW4RVETG01 |  | 3,5(1,2-4,1) | 4,0(1,6-4,3) | А++/А+ | 23/27,5/29/32/34/36,5/40,5 | 950x272x207 | 9/25 | 16600 | 14100 | 10300 | 55390 | 46990 | 34200 | 34200
| НС-1447274 | AS-13UW4RVETG01W |  |  | 2.1 | 3.1 | А/А |  | 715x482x240 | А/А | 38790 | 32890 | 23900
НС-1497192 | НС-1447277 | AS-18UW4RXATG03G | AS-18UW4RXATG03 |  | 5,0(1,0-6,0) | 5,6(1,6-6,25) | А++/А+ | 29/33,5/36/38/40/42,5/43,5 | 1050x320x235 | 12/33 | 27200 | 23100 | 16900 | 90690 | 76890 | 56200 | 56200
| НС-1447278 | AS-18UW4RXATG03W |  |  | 2.1 | 3.1 | А/А |  | 810x585x280 | А/А | 63490 | 53790 | 39300
со встроенным Wi-Fi модулем
НС-1692504 | НС-1691534 | AS-10UW4RVETG01G | AS-10UW4RVETG01 WI-FI |  | 2,6(0,8-3,5) | 2,8(0,8-3,5) | А++/А+ | 22/27,5/29/30,5/32,5/35,5/38 | 950x272x207 | 9/24 | 17700 | 15100 | 11800 | 52090 | 44190 | 32900 | 32900
| НС-1447271 | AS-10UW4RVETG01W |  |  | 2.1 | 3.1 | А/А |  | 715x482x240 | А/А | 34390 | 29090 | 21100
НС-1692506 | НС-1691536 | AS-13UW4RVETG01G | AS-13UW4RVETG01 WI-FI |  | 3,5(1,2-4,1) | 4,0(1,6-4,3) | А++/А+ | 23/27,5/29/32/34/36,5/40,5 | 950x272x207 | 9/25 | 20000 | 16900 | 13200 | 58790 | 49790 | 37100 | 37100
| НС-1447274 | AS-13UW4RVETG01W |  |  | 2.1 | 3.1 | А/А |  | 715x482x240 | А/А | 38790 | 32890 | 23900
НС-1692510 | НС-1691539 | AS-18UW4RXATG03G | AS-18UW4RXATG03 WI-FI |  | 5,0(1,0-6,0) | 5,6(1,6-6,25) | А++/А+ | 29/33,5/36/38/40/42,5/43,5 | 1050x320x235 | 12/33 | 31600 | 26800 | 20600 | 95090 | 80590 | 59900 | 59900
| НС-1447278 | AS-18UW4RXATG03W |  |  | 2.1 | 3.1 | А/А |  | 810x585x280 | А/А | 63490 | 53790 | 39300
|  | CHAMPAGNE CRYSTAL SUPER DC Inverter 2025 WI-FI | [13 empty] | УЗНАТЬ БОЛЬШЕ
[6 empty] | Класс эффективности A++/A+ |  |  | Ultra Hi Density фильтр, Silver ion, фотокаталитический фильтр | [6 empty] | СМОТРЕТЬ ВИДЕО
[6 empty] | Функция Ice Clean (внутренний блок) |  |  | 4D AUTO AIR
[6 empty] | Wi-Fi управление (встроенный модуль) |  |  | Работа на обогрев до -17°C
[6 empty] | Cold Plasma Ion Generator |  |  | Низкий уровень шума от 22 дб(А)
[6 empty] | 7 скоростей вентилятора |  |  | Подключение к BACnet/Modbus/центральное управление (опция)
распродажа остатков без встроенного Wi-Fi
НС-1474739 | НС-1473291 | AS-10UW4RVETG01G(C) | AS-10UW4RVETG01(C) |  | 2,6(0,8-3,5) | 2,8(0,8-3,5) | А++/А+ | 22/27,5/29/30,5/32,5/35,5/38 | 950x272x207 | 9/24 | 15500 | 13100 | 9500 | 51590 | 43690 | 31500 | 31500
| НС-1473295 | AS-10UW4RVETG01W(С) | [6 empty] | 715x482x240 |  | 36090 | 30590 | 22000
НС-1474740 | НС-1473298 | AS-13UW4RVETG01G(С) | AS-13UW4RVETG01(C) |  | 3,5(1,2-4,1) | 4,0(1,6-4,3) | А++/А+ | 23/27,5/29/32/34/36,5/40,5 | 950x272x207 | 9/25 | 16400 | 13900 | 10100 | 54690 | 46390 | 33500 | 33500
| НС-1473301 | AS-13UW4RVETG01W(С) | [6 empty] | 715x482x240 |  | 38290 | 32490 | 23400
со встроенным Wi-Fi модулем
НС-1694109 | НС-1694076 | AS-10UW4RVETG01G(C) | AS-10UW4RVETG01(C) WI-FI |  | 2,6(0,8-3,5) | 2,8(0,8-3,5) | А++/А+ | 22/27,5/29/30,5/32,5/35,5/38 | 950x272x207 | 9/24 | 19600 | 16600 | 13000 | 55690 | 47190 | 35000 | 35000
| НС-1473295 | AS-10UW4RVETG01W(С) |  |  | 2.1 | 3.1 | А/А |  | 715x482x240 | А/А | 36090 | 30590 | 22000
НС-1694110 | НС-1694078 | AS-13UW4RVETG01G(С) | AS-13UW4RVETG01(C) WI-FI |  | 3,5(1,2-4,1) | 4,0(1,6-4,3) | А++/А+ | 23/27,5/29/32/34/36,5/40,5 | 950x272x207 | 9/25 | 20700 | 17500 | 13800 | 58990 | 49990 | 37200 | 37200
| НС-1473301 | AS-13UW4RVETG01W(С) |  |  | 2.1 | 3.1 | А/А |  | 715x482x240 | А/А | 38290 | 32490 | 23400
|  | RED CRYSTAL SUPER DC Inverter | [13 empty] | УЗНАТЬ БОЛЬШЕ
[6 empty] | Класс эффективности A++/A+ |  |  | Ultra Hi Density фильтр, Silver ion, фотокаталитический фильтр | [6 empty] | СМОТРЕТЬ ВИДЕО
[6 empty] | Акриловое покрытие панели |  |  | 4D AUTO AIR
[6 empty] | Wi-Fi управление (опционально) |  |  | Авторестарт, самодиагностика
[6 empty] | Премиальный современный дизайн |  |  | Низкий уровень шума от 22 дб(А)
[6 empty] | 7 скоростей вентилятора |  |  | Подключение к BACnet/Modbus/центральное управление (опция)
*при установке опционального модуля
НС-1415693 | НС-1415687 | AS-10UW4RVETG00G(R) | AS-10UW4RVETG00(R) |  | 2,6(0,80-3,5) | 2,8(0,8-3,5) | А++/А+ | 22/27,5/29/30,5/32,5/35,5/38 | 950x272x207 | 8,5/28 | 15500 | 13100 | 9500 | 51590 | 43690 | 31500 | 31500 | РАСПРОДАЖА
| НС-1415688 | AS-10UW4RVETG00W(R) |  |  | 2.1 | 3.1 | А/А |  | 715x482x240 | А/А | 36090 | 30590 | 22000
НС-1415694 | НС-1415689 | AS-13UW4RVETG00G(R) | AS-13UW4RVETG00(R) |  | 3,5(1,2-4,1) | 4,0(1,6-4,3) | А++/А+ | 23/27,5/29/31,6/34/36,5/40 | 950x272x207 | 8,5/28 | 16400 | 13900 | 10100 | 54690 | 46390 | 33500 | 33500 | РАСПРОДАЖА
| НС-1415690 | AS-13UW4RVETG00W(R) |  |  | 2.1 | 3.1 | А/А |  | 715x482x240 | А/А | 38290 | 32490 | 23400
|  | SILVER CRYSTAL SUPER DC Inverter 2025 WI-FI | [13 empty] | УЗНАТЬ БОЛЬШЕ
[6 empty] | Класс эффективности A++/A+ |  |  | Ultra Hi Density фильтр, Silver ion, фотокаталитический фильтр | [6 empty] | СМОТРЕТЬ ВИДЕО
[6 empty] | Функция Ice Clean (внутренний блок) |  |  | 4D AUTO AIR
[6 empty] | Wi-Fi управление (встроенный модуль) |  |  | Работа на обогрев до -17°C
[6 empty] | Премиальный современный дизайн |  |  | Низкий уровень шума от 22 дб(А)
[6 empty] | 7 скоростей вентилятора |  |  | Подключение к BACnet/Modbus/центральное управление (опция)
распродажа остатков без встроенного Wi-Fi
НС-1489628 | НС-1489216 | AS-10UW4RVETG01G(S) | AS-10UW4RVETG01(S) |  | 2,6(0,80-3,5) | 2,8(0,8-3,5) | А++/А+ | 22/27,5/29/30,5/32,5/35,5/38 | 950x272x207 | 9/24 | 15500 | 13100 | 9500 | 51590 | 43690 | 31500 | 31500
| НС-1489217 | AS-10UW4RVETG01W(S) |  |  | 2.1 | 3.1 | А/А |  | 715x482x240 | А/А | 36090 | 30590 | 22000
НС-1489632 | НС-1489218 | AS-13UW4RVETG01G(S) | AS-13UW4RVETG01(S) |  | 3,5(1,2-4,1) | 4,0(1,6-4,3) | А++/А+ | 23/27,5/29/32/34/36,5/40,5 | 950x272x207 | 9/25 | 16400 | 13900 | 10100 | 54690 | 46390 | 33500 | 33500
| НС-1489219 | AS-13UW4RVETG01W(S) |  |  | 2.1 | 3.1 | А/А |  | 715x482x240 | А/А | 38290 | 32490 | 23400
со встроенным Wi-Fi модулем
НС-1694111 | НС-1694080 | AS-10UW4RVETG01G(S) | AS-10UW4RVETG01(S) WI-FI |  | 2,6(0,80-3,5) | 2,8(0,8-3,5) | А++/А+ | 22/27,5/29/30,5/32,5/35,5/38 | 950x272x207 | 9/24 | 19600 | 16600 | 13000 | 55690 | 47190 | 35000 | 35000
| НС-1489217 | AS-10UW4RVETG01W(S) |  |  | 2.1 | 3.1 | А/А |  | 715x482x240 | А/А | 36090 | 30590 | 22000
НС-1694112 | НС-1694082 | AS-13UW4RVETG01G(S) | AS-13UW4RVETG01(S) WI-FI |  | 3,5(1,2-4,1) | 4,0(1,6-4,3) | А++/А+ | 23/27,5/29/32/34/36,5/40,5 | 950x272x207 | 9/25 | 20700 | 17500 | 13800 | 58990 | 49990 | 37200 | 37200
| НС-1489219 | AS-13UW4RVETG01W(S) |  |  | 2.1 | 3.1 | А/А |  | 715x482x240 | А/А | 38290 | 32490 | 23400
|  | SILVER CRYSTAL SUPER DC Inverter | [13 empty] | УЗНАТЬ БОЛЬШЕ
[6 empty] | Класс эффективности A++/A+ |  |  | Ultra Hi Density фильтр, Silver ion, фотокаталитический фильтр | [6 empty] | СМОТРЕТЬ ВИДЕО
[6 empty] | Акриловое покрытие панели |  |  | 4D AUTO AIR
[6 empty] | Wi-Fi управление (опционально) |  |  | Авторестарт, самодиагностика
[6 empty] | Премиальный современный дизайн |  |  | Низкий уровень шума от 22 дб(А)
[6 empty] | 7 скоростей вентилятора |  |  | Подключение к BACnet/Modbus/центральное управление (опция)
*при установке опционального модуля
НС-1658307 | НС-1658300 | AS-10UW4RVETG00G(R) SILVER | AS-10UW4RVETG00(R) SILVER |  | 2,6(0,80-3,5) | 2,8(0,8-3,5) | А++/А+ | 22/27,5/29/30,5/32,5/35,5/38 | 950x272x207 | 8,5/28 | 15500 | 13100 | 9500 | 51590 | 43690 | 31500 | 31500 | РАСПРОДАЖА
| НС-1658302 | AS-10UW4RVETG00W(R) SILVER |  |  | 2.1 | 3.1 | А/А |  | 715x482x240 | А/А | 36090 | 30590 | 22000
НС-1658308 | НС-1658303 | AS-13UW4RVETG00G(R) SILVER | AS-13UW4RVETG00(R) SILVER |  | 3,5(1,2-4,1) | 4,0(1,6-4,3) | А++/А+ | 23/27,5/29/31,6/34/36,5/40 | 950x272x207 | 8,5/28 | 16400 | 13900 | 10100 | 54690 | 46390 | 33500 | 33500 | РАСПРОДАЖА
| НС-1658304 | AS-13UW4RVETG00W(R) SILVER |  |  | 2.1 | 3.1 | А/А |  | 715x482x240 | А/А | 38290 | 32490 | 23400
|  | BLACK CRYSTAL SUPER DC Inverter 2025 WI-FI | [13 empty] | УЗНАТЬ БОЛЬШЕ
[6 empty] | Класс эффективности A++/A+ |  |  | Ultra Hi Density фильтр, Silver ion, фотокаталитический фильтр
[6 empty] | Wi-Fi управление (встроенный модуль) |  |  | 4D AUTO AIR
[6 empty] | Премиальный современный дизайн |  |  | Работа на обогрев до -17°C
[6 empty] | 7 скоростей вентилятора |  |  | Низкий уровень шума от 22 дб(А)
Подключение к BACnet/Modbus/центральное управление (опция)
распродажа остатков без встроенного Wi-Fi
НС-1514699 | НС-1514127 | AS-10UW4RVETG01G(B) | AS-10UW4RVETG01(B) |  | 2,6(0,80-3,5) | 2,8(0,8-3,5) | А++/А+ | 22/27,5/29/30,5/32,5/35,5/38 | 950x272x207 | 9/24 | 15500 | 13100 | 9500 | 51590 | 43690 | 31500 | 31500
| НС-1514128 | AS-10UW4RVETG01W(B) |  |  | 2.1 | 3.1 | А/А |  | 715x482x240 | А/А | 36090 | 30590 | 22000
НС-1514751 | НС-1514129 | AS-13UW4RVETG01G(B) | AS-13UW4RVETG01(B) |  | 3,5(1,2-4,1) | 4,0(1,6-4,3) | А++/А+ | 23/27,5/29/32/34/36,5/40,5 | 950x272x207 | 9/25 | 16400 | 13900 | 10100 | 54690 | 46390 | 33500 | 33500
| НС-1514130 | AS-13UW4RVETG01W(B) |  |  | 2.1 | 3.1 | А/А |  | 715x482x240 | А/А | 38290 | 32490 | 23400
со встроенным Wi-Fi модулем
НС-1694123 | НС-1694118 | AS-10UW4RVETG01G(B) | AS-10UW4RVETG01(B) WI-FI |  | 2,6(0,80-3,5) | 2,8(0,8-3,5) | А++/А+ | 22/27,5/29/30,5/32,5/35,5/38 | 950x272x207 | 9/24 | 19600 | 16600 | 13000 | 55690 | 47190 | 35000 | 35000
| НС-1514128 | AS-10UW4RVETG01W(B) |  |  | 2.1 | 3.1 | А/А |  | 715x482x240 | А/А | 36090 | 30590 | 22000
НС-1694125 | НС-1694120 | AS-13UW4RVETG01G(B) | AS-13UW4RVETG01(B) WI-FI |  | 3,5(1,2-4,1) | 4,0(1,6-4,3) | А++/А+ | 23/27,5/29/32/34/36,5/40,5 | 950x272x207 | 9/25 | 20700 | 17500 | 13800 | 58990 | 49990 | 37200 | 37200
| НС-1514130 | AS-13UW4RVETG01W(B) |  |  | 2.1 | 3.1 | А/А |  | 715x482x240 | А/А | 38290 | 32490 | 23400
|  | EXPERT PRO DC Inverter 2025 WI-FI | [13 empty] | УЗНАТЬ БОЛЬШЕ
[6 empty] | Класс эффективности A+* |  |  | Низкий уровень шума от 23 дб(А) | [6 empty] | СМОТРЕТЬ ВИДЕО
[6 empty] | Wi-Fi управление (встроенный модуль) |  |  | Дежурный обогрев +8°C
[6 empty] | Антибактериальное покрытие теплообменника * |  |  | Negative ion, фотокаталитический фильтр*
[6 empty] | 7 скоростей вентилятора |  |  | Подключение к BACnet/Modbus/центральное управление (опция)**
[6 empty] | Ионизация воздуха* |  |  | *только модели 10k, 13k ** Только модели 18k, 24k
распродажа остатков без встроенного Wi-Fi
НС-1414359 | НС-1414022 | AS-10UW4RYDTV02G | AS-10UW4RYDTV02 |  | 2,7(0,6-3,2) | 2,8(0,6-3,2) | A+/A | 23/25/27/29/31,5/34/37,5 | 864×270×210 | 8,5/21,5 | 13100 | 11100 | 7900 | 43590 | 36990 | 26200 | 26200
| НС-1414024 | AS-10UW4RYDTV02W |  |  | 2.1 | 3.1 | А/А |  | 660×486×240 | А/А | 30490 | 25890 | 18300
НС-1414361 | НС-1414027 | AS-13UW4RYDTV03G | AS-13UW4RYDTV03 |  | 3,75(0,65-3,86) | 4,0(0,65-4,14) | A+/A | 23/25/27/29/31,5/34/38 | 864×270×210 | 8,5/22,5 | 13900 | 11800 | 8300 | 46390 | 39290 | 27700 | 27700
| НС-1414030 | AS-13UW4RYDTV03W |  |  | 2.1 | 3.1 | А/А |  | 660×486×240 | А/А | 32490 | 27490 | 19400
НС-1474736 | НС-1473275 | AS-18UW4RXATV03G | AS-18UW4RXATV03 |  | 5,0(1,0-6,0) | 5,6(1,6-6,25) | A++/A+ | 30/33,5/36/38/40/42,5/43,5 | 1050×320×235 | 12/33 | 23200 | 19700 | 14000 | 77390 | 65590 | 46600 | 46600
| НС-1473276 | AS-18UW4RXATV03W |  |  | 2.1 | 3.1 | А/А |  | 810x585x280 | А/А | 54190 | 45890 | 32600
НС-1474738 | НС-1473278 | AS-24UW4RBBTV03G | AS-24UW4RBBTV03 |  | 7,0(2,1-7,5) | 7,1(2,1-7,8) | A++/A+ | 31/34б5/37/39/41,5/43/45,5 | 1213x315x238 | 13/41 | 27800 | 23500 | 16800 | 92590 | 78490 | 55900 | 55900
| НС-1473281 | AS-24UW4RBBTV03W |  |  | 2.1 | 3.1 | А/А |  | 860x667x310 | А/А | 64790 | 54990 | 39100
со встроенным Wi-Fi модулем
НС-1692532 | НС-1691568 | AS-10UW4RYDTV02G | AS-10UW4RYDTV02 WI-FI |  | 2,7(0,6-3,2) | 2,8(0,6-3,2) | A+/A | 23/25/27/29/31,5/34/37,5 | 864×270×210 | 8,5/21,5 | 16900 | 14300 | 11100 | 47390 | 40190 | 29400 | 29400
| НС-1414024 | AS-10UW4RYDTV02W |  |  | 2.1 | 3.1 | А/А |  | 660×486×240 | А/А | 30490 | 25890 | 18300
НС-1692535 | НС-1691571 | AS-13UW4RYDTV03G | AS-13UW4RYDTV03 WI-FI |  | 3,75(0,65-3,86) | 4,0(0,65-4,14) | A+/A | 23/25/27/29/31,5/34/38 | 864×270×210 | 8,5/22,5 | 18000 | 15300 | 11900 | 50490 | 42790 | 31300 | 31300
| НС-1414030 | AS-13UW4RYDTV03W |  |  | 2.1 | 3.1 | А/А |  | 660×486×240 | А/А | 32490 | 27490 | 19400
НС-1692537 | НС-1691574 | AS-18UW4RXATV03G | AS-18UW4RXATV03 WI-FI |  | 5,0(1,0-6,0) | 5,6(1,6-6,25) | A++/A+ | 30/33,5/36/38/40/42,5/43,5 | 1050×320×235 | 12/33 | 29000 | 24600 | 19000 | 83190 | 70490 | 51600 | 51600
| НС-1473276 | AS-18UW4RXATV03W |  |  | 2.1 | 3.1 | А/А |  | 810x585x280 | А/А | 54190 | 45890 | 32600
НС-1692538 | НС-1691577 | AS-24UW4RBBTV03G | AS-24UW4RBBTV03 WI-FI |  | 7,0(2,1-7,5) | 7,1(2,1-7,8) | A++/A+ | 31/34б5/37/39/41,5/43/45,5 | 1213x315x238 | 13/41 | 34400 | 29100 | 22500 | 99190 | 84090 | 61600 | 61600
| НС-1473281 | AS-24UW4RBBTV03W |  |  | 2.1 | 3.1 | А/А |  | 860x667x310 | А/А | 64790 | 54990 | 39100
|  | ZOOM DC Inverter 2025 WI-FI | [6 empty] | Дежурный обогрев +8°C | [6 empty] | УЗНАТЬ БОЛЬШЕ
[6 empty] | Класс эффективности A |  |  | ULTRA High Density, Silver Ion, Фотокаталитический | [6 empty] | СМОТРЕТЬ ВИДЕО
[6 empty] | Wi-Fi управление (встроенный модуль) |  |  | Низкий уровень шума от 22,5 дб(А)
[6 empty] | Серия устойчива к перепадам напряжения сети |  |  | 5 скоростей вентилятора
[6 empty] | Улучшенные данные производительности |  |  | 4D AUTO AIR
[6 empty] | Увеличенные длины трасс |  | **новый дизайн пульта в моделях, произведенных после 15.11.2023 | Диапазон работы на обогрев до -15°C наружного воздуха
распродажа остатков без встроенного Wi-Fi
НС-1487772 | НС-1487739 | AS-07UW4RYRKB00G | AS-07UW4RYRKB00 |  | 2,3(0,65-2,6) | 2,3(0,7-2,8) | А/А | 22,5/25/27/30/33 | 832×256×203 | 7,3/20,5 | 11300 | 9600 | 6900 | 37690 | 31990 | 23100 | 23100
| НС-1487740 | AS-07UW4RYRKB00W |  |  | 2.1 | 3.1 | А/А |  | 660×482×240 | А/А | 26390 | 22390 | 16200
НС-1487774 | НС-1487744 | AS-09UW4RYRKB05G | AS-09UW4RYRKB05 |  | 2,75(0,6-3,1) | 2,9(0,58-3,8) | А/А | 22,5/28/30/32,5/37,5 | 832×256×203 | 7,5/22,5 | 13000 | 11000 | 8000 | 43290 | 36690 | 26600 | 26600
| НС-1487746 | AS-09UW4RYRKB05W |  |  | 2.1 | 3.1 | А/А |  | 660×482×240 | А/А | 30290 | 25690 | 18600
НС-1487777 | НС-1487747 | AS-13UW4RYRKB04G | AS-13UW4RYRKB04 |  | 3,7(1,0-3,9) | 3,75(0,9-4,0) | А/А | 23/28/30/35/39 | 832×256×203 | 8,0/22 | 14200 | 12100 | 8800 | 47490 | 40290 | 29200 | 29200
| НС-1487749 | AS-13UW4RYRKB04W |  |  | 2.1 | 3.1 | А/А |  | 660×482×240 | А/А | 33290 | 28190 | 20400
НС-1487781 | НС-1487750 | AS-18UW4RMSKB01G | AS-18UW4RMSKB01 |  | 5,65(1,25-5,8) | 5,75(1,1-5,9) | А/А | 27/33/37/40/43 | 943×300×245 | 10/29 | 23300 | 19800 | 14400 | 77790 | 65890 | 47900 | 47900
| НС-1487752 | AS-18UW4RMSKB01W |  |  | 2.1 | 3.1 | А/А |  | 780×540×260 | А/А | 54490 | 46090 | 33500
НС-1487783 | НС-1487753 | AS-24UW4RBTKB00G | AS-24UW4RBTKB00 |  | 7,55(1,65-7,7) | 7,53(1,3-7,6) | А/А | 31/34,5/36/39/43 | 1039×325×237 | 12,5/39 | 28700 | 24300 | 17700 | 95590 | 80990 | 59000 | 59000
| НС-1487754 | AS-24UW4RBTKB00W |  |  | 2.1 | 3.1 | А/А |  | 860x650x310 | А/А | 66890 | 56690 | 41300
со встроенным Wi-Fi модулем
НС-1692515 | НС-1691548 | AS-07UW4RYRKB00G | AS-07UW4RYRKB00 WI-FI |  | 2,3(0,65-2,6) | 2,3(0,7-2,8) | А/А | 22,5/25/27/30/33 | 832×256×203 | 7,3/20,5 | 13900 | 11800 | 9200 | 40290 | 34190 | 25400 | 25400
| НС-1487740 | AS-07UW4RYRKB00W |  |  | 2.1 | 3.1 | А/А |  | 660×482×240 | А/А | 26390 | 22390 | 16200
НС-1692524 | НС-1691550 | AS-09UW4RYRKB05G | AS-09UW4RYRKB05 WI-FI |  | 2,75(0,6-3,1) | 2,9(0,58-3,8) | А/А | 22,5/28/30/32,5/37,5 | 832×256×203 | 7,5/22,5 | 15800 | 13400 | 10400 | 46090 | 39090 | 29000 | 29000
| НС-1487746 | AS-09UW4RYRKB05W |  |  | 2.1 | 3.1 | А/А |  | 660×482×240 | А/А | 30290 | 25690 | 18600
НС-1692526 | НС-1691554 | AS-13UW4RYRKB04G | AS-13UW4RYRKB04 WI-FI |  | 3,7(1,0-3,9) | 3,75(0,9-4,0) | А/А | 23/28/30/35/39 | 832×256×203 | 8,0/22 | 17400 | 14800 | 11600 | 50690 | 42990 | 32000 | 32000
| НС-1487749 | AS-13UW4RYRKB04W |  |  | 2.1 | 3.1 | А/А |  | 660×482×240 | А/А | 33290 | 28190 | 20400
НС-1692527 | НС-1691557 | AS-18UW4RMSKB01G | AS-18UW4RMSKB01 WI-FI |  | 5,65(1,25-5,8) | 5,75(1,1-5,9) | А/А | 27/33/37/40/43 | 943×300×245 | 10/29 | 27500 | 23400 | 18100 | 81990 | 69490 | 51600 | 51600
| НС-1487752 | AS-18UW4RMSKB01W |  |  | 2.1 | 3.1 | А/А |  | 780×540×260 | А/А | 54490 | 46090 | 33500
НС-1692528 | НС-1691565 | AS-24UW4RBTKB00G | AS-24UW4RBTKB00 WI-FI |  | 7,55(1,65-7,7) | 7,53(1,3-7,6) | А/А | 31/34,5/36/39/43 | 1039×325×237 | 12,5/39 | 33600 | 28500 | 22000 | 100490 | 85190 | 63300 | 63300
| НС-1487754 | AS-24UW4RBTKB00W |  |  | 2.1 | 3.1 | А/А |  | 860x650x310 | А/А | 66890 | 56690 | 41300
|  | GOAL DC Inverter 2025 WI-FI | [6 empty] | Дежурный обогрев +8°C | [6 empty] | УЗНАТЬ БОЛЬШЕ
[6 empty] | Класс эффективности A |  |  | Низкий уровень шума от 22,5 дб(А)
[6 empty] | Wi-Fi управление (встроенный модуль) |  |  | 5 скоростей вентилятора
[6 empty] | 5 скоростей вентилятора |  |  | Дежурный обогрев +8°C
[6 empty] | Авторестарт, самодиагностика |  |  | Двухстороннее подключение дренажа
распродажа остатков без встроенного Wi-Fi
НС-1600065 | НС-1597673 | AS-07UW4RYRCA00G | AS-07UW4RYRCA00 |  | 2,30 (0,65-2,60) | 2,30 (0,70-2,80) | А/А | 22,5/25/27/30/33 | 790×255×200 | 7,3/21,0 | 10500 | 8900 | 6300 | 34990 | 29690 | 21100 | 21100
| НС-1597678 | AS-07UW4RYRCA00W |  |  | 2.1 | 3.1 | А/А |  | 660×482×240 | А/А | 24490 | 20790 | 14800
НС-1600073 | НС-1597682 | AS-09UW4RYRCA05G | AS-09UW4RYRCA05 |  | 2,75 (0,60-3,10) | 2,75 (0,50-3,10) | А/А | 22,5/28/30/32,5/37,5 | 790×255×200 | 7,8/21,0 | 11900 | 10100 | 7200 | 39790 | 33690 | 23900 | 23900
| НС-1597686 | AS-09UW4RYRCA05W |  |  | 2.1 | 3.1 | А/А |  | 660×482×240 | А/А | 27890 | 23590 | 16700
НС-1600074 | НС-1597683 | AS-13UW4RYRCA04G | AS-13UW4RYRCA04 |  | 3,70 (1,00-3,90) | 3,75 (0,90-4,00) | А/А | 23/28/30/35/39 | 790×255×200 | 8/22,0 | 13300 | 11300 | 8100 | 44490 | 37690 | 26900 | 26900
| НС-1597687 | AS-13UW4RYRCA04W |  |  | 2.1 | 3.1 | А/А |  | 660×482×240 | А/А | 31190 | 26390 | 18800
НС-1600075 | НС-1597684 | AS-18UW4RMSCA01G | AS-18UW4RMSCA01 |  | 5,65 (1,50-5,80) | 5,75 (1,40-5,90) | А/А | 27/33/37/40/43 | 890×300×220 | 11,5/29,0 | 22000 | 18700 | 13400 | 73490 | 62290 | 44500 | 44500
| НС-1597688 | AS-18UW4RMSCA01W |  |  | 2.1 | 3.1 | А/А |  | 780×540×260 | А/А | 51490 | 43590 | 31100
НС-1600076 | НС-1597685 | AS-24UW4RBTCA00G | AS-24UW4RBTCA00 |  | 7,55 (1,65-7,70) | 7,53 (1,30-7,60) | А/А | 31/34,5/36/39/43 | 998×325×225 | 12,5/38,5 | 27200 | 23000 | 16500 | 90590 | 76790 | 54900 | 54900
| НС-1597690 | AS-24UW4RBTCA00W |  |  | 2.1 | 3.1 | А/А |  | 860×667×310 | А/А | 63390 | 53790 | 38400
со встроенным Wi-Fi модулем
НС-1692488 | НС-1691521 | AS-07UW4RYRCA00G | AS-07UW4RYRCA00 WI-FI |  | 2,30 (0,65-2,60) | 2,30 (0,70-2,80) | А/А | 22,5/25/27/30/33 | 790×255×200 | 7,3/21,0 | 13200 | 11200 | 8600 | 37690 | 31990 | 23400 | 23400
| НС-1597678 | AS-07UW4RYRCA00W |  |  | 2.1 | 3.1 | А/А |  | 660×482×240 | А/А | 24490 | 20790 | 14800
НС-1692489 | НС-1691523 | AS-09UW4RYRCA05G | AS-09UW4RYRCA05 WI-FI |  | 2,75 (0,60-3,10) | 2,75 (0,50-3,10) | А/А | 22,5/28/30/32,5/37,5 | 790×255×200 | 7,8/21,0 | 14900 | 12700 | 9900 | 42790 | 36290 | 26600 | 26600
| НС-1597686 | AS-09UW4RYRCA05W |  |  | 2.1 | 3.1 | А/А |  | 660×482×240 | А/А | 27890 | 23590 | 16700
НС-1692490 | НС-1691525 | AS-13UW4RYRCA04G | AS-13UW4RYRCA04 WI-FI |  | 3,70 (1,00-3,90) | 3,75 (0,90-4,00) | А/А | 23/28/30/35/39 | 790×255×200 | 8/22,0 | 16700 | 14200 | 11000 | 47890 | 40590 | 29800 | 29800
| НС-1597687 | AS-13UW4RYRCA04W |  |  | 2.1 | 3.1 | А/А |  | 660×482×240 | А/А | 31190 | 26390 | 18800
НС-1692491 | НС-1691527 | AS-18UW4RMSCA01G | AS-18UW4RMSCA01 WI-FI |  | 5,65 (1,50-5,80) | 5,75 (1,40-5,90) | А/А | 27/33/37/40/43 | 890×300×220 | 11,5/29,0 | 26800 | 22800 | 17500 | 78290 | 66390 | 48600 | 48600
| НС-1597688 | AS-18UW4RMSCA01W |  |  | 2.1 | 3.1 | А/А |  | 780×540×260 | А/А | 51490 | 43590 | 31100
НС-1692493 | НС-1691529 | AS-24UW4RBTCA00G | AS-24UW4RBTCA00 WI-FI |  | 7,55 (1,65-7,70) | 7,53 (1,30-7,60) | А/А | 31/34,5/36/39/43 | 998×325×225 | 12,5/38,5 | 32900 | 27800 | 21300 | 96290 | 81590 | 59700 | 59700
| НС-1597690 | AS-24UW4RBTCA00W |  |  | 2.1 | 3.1 | А/А |  | 860×667×310 | А/А | 63390 | 53790 | 38400
|  | CITY DC Inverter NEW 2025 | [13 empty] | УЗНАТЬ БОЛЬШЕ
[6 empty] | Класс эффективности A |  |  | Низкий уровень шума от 22,5 дб(А)
[6 empty] | Wi-Fi управление (опционально) |  |  | 5 скоростей вентилятора
[6 empty] | 5 скоростей вентилятора |  |  | Двухстороннее подключение дренажа
Авторестарт, самодиагностика
*при установке опционального модуля
НС-1688268 | НС-1688242 | AS-07UW4RYRCM00G | AS-07UW4RYRCM00 | ✓ | 2,3(0,65-2,6) | 2,3(0,7-2,8) | А/А | 22,5/25/27/30/33 | 790×255×202 | 7,2/21 | 13200 | 11200 | 7600 | 43990 | 37290 | 25300 | 25300
| НС-1688243 | AS-07UW4RYRCM00W |  |  | 2.1 | 3.1 | А/А |  | 660×482×240 | А/А | 30790 | 26090 | 17700
НС-1688269 | НС-1688244 | AS-09UW4RYRCM05G | AS-09UW4RYRCM05 | ✓ | 2,75(0,6-3,1) | 2,75(0,5-3,1) | А/А | 22,5/28/30/32,5/37,5 | 790×255×202 | 7,8/21 | 14700 | 12500 | 8500 | 49090 | 41590 | 28200 | 28200
| НС-1688245 | AS-09UW4RYRCM05W |  |  | 2.1 | 3.1 | А/А |  | 660×482×240 | А/А | 34390 | 29090 | 19700
НС-1688270 | НС-1688246 | AS-13UW4RYRCM04G | AS-13UW4RYRCM04 | ✓ | 3,7(1,0-3,9) | 3,75(0,9-4,0) | А/А | 23/28/30/35/39 | 790×255×202 | 7,9/22 | 16900 | 14300 | 9700 | 56290 | 47690 | 32300 | 32300
| НС-1688247 | AS-13UW4RYRCM04W |  |  | 2.1 | 3.1 | А/А |  | 660×482×240 | А/А | 39390 | 33390 | 22600
НС-1688271 | НС-1688248 | AS-18UW4RMSCM01G | AS-18UW4RMSCM01 | ✓ | 5,65(1,5-5,8) | 5,75(1,4-5,9) | А/А | 27/33/37/40/43 | 890×300×224 | 10,9/29 | 27900 | 23600 | 16000 | 92990 | 78790 | 53400 | 53400
| НС-1688250 | AS-18UW4RMSCM01W |  |  | 2.1 | 3.1 | А/А |  | 780×540×260 | А/А | 65090 | 55190 | 37400
НС-1688272 | НС-1688251 | AS-24UW4RBTCM00G | AS-24UW4RBTCM00 | ✓ | 7,55(1,65-7,7) | 7,53(1,3-7,6) | А/А | 31/34,5/36/39/43 | 998×325×225 | 13,2/38,5 | 34000 | 28800 | 19500 | 113390 | 96090 | 65100 | 65100
| НС-1688252 | AS-24UW4RBTCM00W |  |  | 2.1 | 3.1 | А/А |  | 860x667x310 | А/А | 79390 | 67290 | 45600
|  | SMART DC Inverter | [13 empty] | УЗНАТЬ БОЛЬШЕ
[6 empty] | Класс эффективности A |  |  | ULTRA High Density, Silver Ion*, Фотокаталитический* | [6 empty] | СМОТРЕТЬ ВИДЕО
[6 empty] | Wi-Fi управление (опционально) |  |  | Низкий уровень шума от 23,5 дб(А)
[6 empty] | 5 скоростей вентилятора |  |  | 5 скоростей вентилятора
[6 empty] | 4D AUTO AIR |  |  | 4D AUTO AIR |  |  |  |  | *только модели 10k, 13k, 18k
[6 empty] | Расширенный модельный ряд |  |  | Диапазон работы на обогрев до -15°C наружного воздуха | [5 empty] | *при установке опционального модуля
НС-1414382 | НС-1414037 | AS-07UW4RYDDB00G | AS-07UW4RYDDB00 | ✓ | 2,15(0,65-2,5) | 2,15(0,65-2,5) | А/А | 23,5/27/30/33/40,5 | 745×270×214 | 7,0/20,5 | 13200 | 11200 | 7600 | 43990 | 37290 | 25300 | 25300
| НС-1414038 | AS-07UW4RYDDB00W |  |  | 2.1 | 3.1 | А/А |  | 660x482x240 | А/А | 30790 | 26090 | 17700
НС-1414384 | НС-1414039 | AS-09UW4RYDDB05G | AS-09UW4RYDDB05 | ✓ | 2,7(0,5-2,9) | 2,7(0,43-2,95) | А/А | 23,5/27/30/33/40,5 | 745×270×214 | 7,7/20,5 | 14700 | 12500 | 8500 | 49090 | 41590 | 28200 | 28200
| НС-1414041 | AS-09UW4RYDDB05W |  |  | 2.1 | 3.1 | А/А |  | 660x482x240 | А/А | 34390 | 29090 | 19700
НС-1414385 | НС-1414044 | AS-11UW4RYDDB02G | AS-11UW4RYDDB02 | ✓ | 3,3(1,0-3,7) | 3,3(0,9-3,7) | А/А | 23,5/27/32,5/37,5/41 | 745×270×214 | 7,9/22 | 16900 | 14300 | 9700 | 56290 | 47690 | 32300 | 32300
| НС-1414045 | AS-11UW4RYDDB02W |  |  | 2.1 | 3.1 | А/А |  | 660x482x240 | А/А | 39390 | 33390 | 22600
НС-1414387 | НС-1414048 | AS-13UW4RYDDB03G | AS-13UW4RYDDB03 | ✓ | 3,6(0,65-3,66) | 3,9(0,65-3,94) | А/А | 23,5/27/32,5/37,5/38 | 745×270×214 | 8,5/22,5 | 17300 | 14700 | 10000 | 57690 | 48890 | 33200 | 33200
| НС-1414049 | AS-13UW4RYDDB03W |  |  | 2.1 | 3.1 | А/А |  | 660×486×240 | А/А | 40390 | 34190 | 23200
НС-1414388 | НС-1414050 | AS-18UW4RMADB02G | AS-18UW4RMADB02 | ✓ | 5,65(1,8-5,9) | 5,95(1,5-6,3) | А/А | 28/31/36,5/41,5/45 | 915×315×236 | 12,0/29,5 | 27900 | 23600 | 16000 | 92990 | 78790 | 53400 | 53400
| НС-1414051 | AS-18UW4RMADB02W |  |  | 2.1 | 3.1 | А/А |  | 780×540×260 | А/А | 65090 | 55190 | 37400
НС-1414390 | НС-1414052 | AS-24UW4RFBDB00G | AS-24UW4RFBDB00 | ✓ | 7,0(1,8-7,5) | 7,0(1,9-7,5) | А/А | 29,5/31/36,5/41,5/43 | 1085×315×236 | 15/39 | 34000 | 28800 | 19500 | 113390 | 96090 | 65100 | 65100
| НС-1414053 | AS-24UW4RFBDB00W |  |  | 2.1 | 3.1 | А/А |  | 860×650×310 | А/А | 79390 | 67290 | 45600
| Код | Артикул | Фото |  | Описание | [5 empty] | РРЦ, руб | РИЦ, руб | Дилерская цена, руб. | РРЦ, руб | РИЦ, руб | Дилерская цена, руб. | Ваша Спец цена, руб
НС-1419957 | НС-1419957 | AEH-W4G1 |  |  | Wi-Fi модуль для всех кондиционеров Hisense, оснащенных функцией wi-fi ready | [5 empty] | 3990 | 3490 | 2600 | 3990 | 3490 | 2600 | 2600
НС-1494331 | НС-1494331 | YXE-E01U(E) |  |  | Индивидуальный проводной пульт. Опция – для настенных блоков R32 серий SUPER и SUPERIOR. Высококонтрастный дисплей, сенсорные кнопки, Возможность настройки давления для канальных блоков с точностью 1Па, Раздельное управление жалюзи кассетных блоков (мульти сплит-системы), Встроенный ИК-приемник | [5 empty] | 11760 | 10069.5 | 6900 | 11760 | 10069.5 | 6900 | 6900
НС-1096207 | НС-1096207 | YJE-C01T(E) |  |  | Центральный контроллер. Опция – для настенных блоков R32 серий SUPER и SUPERIOR, а также серии EXPERT PRO DC Inverter 18/24k. Позволяет задавать как индивидуальные параметры работы для каждого кондиционера, так и общие для всей системы. Позволяет централизованно управлять системой до 16 внутренних блоков (необходим адаптер B544 (E) на каждый внутренний блок) | [5 empty] | 22890 | 19624.5 | 13300 | 22890 | 19624.5 | 13300 | 13300
НС-1492600 | НС-1492600 | B544(E) |  |  | Адаптер преобразования сигнала. Опция – для настенных блоков R32 серий SUPER и SUPERIOR. Предназначен для подключения сплит-систем Hisense к системам центрального управления и диспетчеризации. Обеспечивает подключение к центральному пульту YJE-C01T(E) (до 16 блоков) Обеспечивает подключение к системам диспетчеризации BACnet / Modbus (до 255 блоков) | [5 empty] | 5490 | 4990 | 3300 | 8400 | 7234.5 | 4900 | 4900
НС-1732008 | НС-1732008 | L1-12 |  |  | Базовый пульт дистанционного управления Hisense имеет лаконичный дизайн и удобен в использовании. Интуитивно понятное расположение кнопок и информативный дисплей делают управление прибором легким и приятным. | [5 empty] | 1500 | 1250 | 750 | #N/A | #N/A | #N/A | #N/A
|  | Комплект зимнего регулирования для инверторов |  |  | Низкотемпературный комплект для инверторов (до -32 oC). Предустанавливается на внешний блок сплит-системы и поставляется как единая система | [5 empty] | 17900 | 14900 | 8730 | 17900 | 14900 | 8730 | 8730
СИСТЕМЫ КОНДИЦИОНИРОВАНИЯ
ПРАЙС-ЛИСТ
ИНВЕРТОРНЫЕ СПЛИТ-СИСТЕМЫ
опция
YXE-E01U(E)
опция
YXE-E01U(E)
опция
YXE-E01U(E)
опция
YXE-E01U(E)**
опция
YXE-E01U(E)
опция
YXE-E01U(E)
опция
YXE-E01U(E)
опция
YXE-E01U(E)
опция
YXE-E01U(E)
*
*
*
*
*
*
*
*

## LCAC ON-OFF
ПРАЙС-ЛИСТ ДЕЙСТВИТЕЛЕН С 01.01.2026
НС-комплекта | Кодблока | Артикул | Модель | Мощность, кВт |  | Класс энергоэф- фективности | Уров. Шума внутреннего блока ДБ(A) | Габариты блока (ДхВхГ), мм |  | Вес нетто, кг | РРЦ, руб | РИЦ, руб | Дилерская цена, руб. | РРЦ, руб | РИЦ, руб | Дилерская цена, руб. | Ваша Спец цена, руб
|  |  |  | охл. | нагр. |  |  | Внутренний | Наружный |  | Блок | Блок | Блок |  |  | Комплект | Комплект
СПЛИТ-СИСТЕМЫ КОЛОННОГО ТИПА HEAVY CLASSIC
[5 empty] | Энергоэффективность класса A/B |  |  | Функция Самоочистки
[5 empty] | Монолитная конструкция |  |  | Дополнительный нагреватель в режиме работы на обогрев
[5 empty] | LED дисплей с Touch screen (Тач скрин) |  |  | Элегантный дизайн внутреннего блока
[5 empty] | 4D AUTO-Air |  |  | Низкий уровень шума
[5 empty] | Запатентованная воздухозаборная решетка |  |  | Диапазон работы на охлаждение/обогрев -15°С/-10°С
[5 empty] | Дополнительный нагреватель в режиме работы на обогрев |  |  | Долговечный и легкосъемный фильтр воздуха
*Кроме 24k
НС-1349686 | НС-1291732 | AUF-24ER4SCPA | AUF-24ER4SCPA/AUW-24H4SB | 7.2 | 8,12 + 2,5 | А/A | 42/44/46 | 500×1760×280 | 860×670×310 | 37/51 | 59600 | 50490 | 33200 | 148900 | 126190 | 83000 | 83000
| НС-1291733 | AUW-24H4SB |  | 2.1 | 3.1 | А/А |  |  |  | А/А | 89300 | 75700 | 49800
НС-1187876 | НС-1064203 | AUF-48ER6SM | AUF-48ER6SM/AUW-48H6SE1 | 14 | 15,0+3,6 | B/B | 48/50/52 | 580x1870x380 | 950x1050x340 | 55/96 | 126300 | 106990 | 68500 | 241200 | 204390 | 132300 | 132300
| НС-1064204 | AUW-48H6SE1 |  | 2.1 | 3.1 | А/А |  |  |  | А/А | 114900 | 97400 | 63800
НС-1187877 | НС-1064207 | AUF-60ER6SM | AUF-60ER6SM/AUW-60H6SP1 | 16 | 17,0+3,6 | B/D | 48/50/52 | 580x1870x380 | 950x1386x340 | 55/106 | 157300 | 133290 | 87900 | 286300 | 242590 | 159500 | 159500
| НС-1064205 | AUW-60H6SP1 |  | 2.1 | 3.1 | А/А |  |  |  | А/А | 129000 | 109300 | 71600
СПЛИТ-СИСТЕМЫ КАССЕТНОГО ТИПА HEAVY CLASSIC
[5 empty] | Круговая раздача воздуха |  |  | Возможность организации подмеса свежего воздуха
[5 empty] | Рекордная длина трассы 35-60м |  |  | ИК-пульт в комплекте
[5 empty] | Уровень шума от 36 дБ(А) |  |  | Возможность подключения проводного пульта
[5 empty] | Дренажный насос с высотой подъема 1,2 м |  |  | Таймер, функция I Feel, режимы Sleep, Smart, Super
[5 empty] | Уменьшенная толщина корпуса от 236 мм |  |  | Диапазон работы на охлаждение/обогрев -15°С/-10°С*
[5 empty] | Автоматический перезапуск |  |  | Специальный режим работы на отопление
[5 empty] | Вентилятор с назад загнутыми лопастями |  |  | с увеличением расхода воздуха | [6 empty] | *кроме 12k
НС-1187852 | НС-1187074 | AUC-12HR4SAA | AUC-12HR4SAA ¦ AUC-650 ¦ AUW-12H4SV | 3.55 | 3.81 | А/А | 36/40/42 | 650x270x570 (650x30x650) | 715×482×240 | 19(2,4)/28 | 25800 | 21890 | 14400 | 86100 | 72990 | 48000 | 48000
| НС-1223881 | AUC-650 |  | 3.1 | 3.1 | А/А |  |  |  |  | 8600 | 7300 | 4800
| НС-1187075 | AUW-12H4SV | [8 empty] | 51700 | 43800 | 28800
НС-1187854 | НС-1181792 | AUC-18HR4SAA1 | AUC-18HR4SAA1 ¦ AUC-650 ¦ AUW-18H4SS | 5 | 5.8 | С/А | 42/44/46 | 650x270x570 (650x30x650) | 810×280×585 | 20(2,4)/42 | 30400 | 25790 | 17000 | 97600 | 82690 | 54400 | 54400
| НС-1223881 | AUC-650 |  | 4.1 | 3.1 | А/А |  |  |  |  | 8600 | 7300 | 4800
| НС-1181795 | AUW-18H4SS | [8 empty] | 58600 | 49600 | 32600
НС-1413682 | НС-1405974 | AUC-24HR4SJA | AUC-24HR4SJA ¦ AUC-950R ¦ AUW-24H4SF | 7.3 | 8 | A/A | 40/42/45 | 840×236×840 (950×50×950) | 860x665x310 | 23,5(6,5)/51 | 37200 | 31490 | 20700 | 124000 | 105090 | 69100 | 69100
| НС-1405995 | AUC-950R |  | 5.1 | 3.1 | А/А |  |  |  |  | 12400 | 10500 | 6900
| НС-1170516 | AUW-24H4SF | [8 empty] | 74400 | 63100 | 41500
НС-1413686 | НС-1405977 | AUC-36HR4SKA | AUC-36HR4SKA ¦ AUC-950R ¦ AUW-36H6SD | 11 | 11.5 | A/A | 45/48/50 | 840×272×840 (950×50×950) | 885×795×366 | 28,0(6,5)/67 | 51800 | 43890 | 28800 | 160400 | 135890 | 89300 | 89300
| НС-1405995 | AUC-950R |  | 6.1 | 3.1 | А/А |  |  |  |  | 12400 | 10500 | 6900
| НС-1154128 | AUW-36H6SD | [8 empty] | 96200 | 81500 | 53600
НС-1413687 | НС-1405980 | AUC-48HR4SKA | AUC-48HR4SKA ¦ AUC-950R ¦ AUW-48H6SE1 | 14 | 15 | A/A | 50/53/55 | 840×272×840 (950×50×950) | 950x1050x340 | 28,0(6,5)/96 | 64200 | 54390 | 35600 | 191500 | 162290 | 106300 | 106300
| НС-1405995 | AUC-950R |  | 7.1 | 3.1 | А/А |  |  |  |  | 12400 | 10500 | 6900
| НС-1064204 | AUW-48H6SE1 | [8 empty] | 114900 | 97400 | 63800
НС-1413689 | НС-1405982 | AUC-60HR4SKA | AUC-60HR4SKA ¦ AUC-950R ¦ AUW-60H6SP1 | 16 | 17.5 | D/C | 50/53/55 | 840×272×840 (950×50×950) | 950x1386x340 | 28,0(6,5)/106 | 73600 | 62390 | 40800 | 215000 | 182190 | 119300 | 119300
| НС-1405995 | AUC-950R |  | 8.1 | 3.1 | А/А |  |  |  |  | 12400 | 10500 | 6900
| НС-1064205 | AUW-60H6SP1 | [8 empty] | 129000 | 109300 | 71600
СПЛИТ-СИСТЕМЫ КАНАЛЬНОГО ТИПА HEAVY CLASSIC
[5 empty] | Система самодиагностики и защиты |  |  | Современный проводной пульт в комплекте YXE-E01U(Е)
[5 empty] | Возможность подмеса свежего воздуха |  |  | Компактное исполнение - высота от 19 см
[5 empty] | Функция изменения статического давления |  |  | Таймер, функция I Feel, режимы Sleep, Smart, Super
[5 empty] | Низкий уровень шума от 29 дБ(А) |  |  | Проводной пульт в комплекте
[5 empty] | разработанной форме вентилятора – 34 дБ(А) |  |  | Не комплектуются в стандарте фильтрами воздушного канала
Встроенный дренажный поддон, не подвержен коррозии
НС-1187863 | НС-1187073 | AUD-12HX4SNL | AUD-12HX4SNL/AUW-12H4SV | 3.52 | 3.69 | В/А | 29/31/34 | 900×190×447 | 715×482×240 | 19/28 | 33100 | 28090 | 19300 | 84800 | 71890 | 48100 | 48100
| НС-1187075 | AUW-12H4SV |  | 2.1 | 3.1 | А/А |  |  |  |  | 51700 | 43800 | 28800
НС-1187865 | НС-1181797 | AUD-18HX4SNL1 | AUD-18HX4SNL1/AUW-18H4SS | 5 | 5.7 | С/В | 35/36/38 | 900×190×447 | 810×280×585 | 19/42 | 36900 | 31290 | 20700 | 95500 | 80890 | 53300 | 53300
| НС-1181795 | AUW-18H4SS |  | 2.1 | 3.1 | А/А |  |  |  |  | 58600 | 49600 | 32600
НС-1187867 | НС-1170507 | AUD-24HX4SLH1 | AUD-24HX4SLH1/AUW-24H4SF | 7.05 | 8 | В/А | 38/40/42 | 900×270×720 | 860x665x310 | 30/51 | 49700 | 42090 | 27900 | 124100 | 105190 | 69400 | 69400
| НС-1170516 | AUW-24H4SF |  | 2.1 | 3.1 | А/А |  |  |  |  | 74400 | 63100 | 41500
НС-1187868 | НС-1157451 | AUD-36HX4SHH1 | AUD-36HX4SHH1/AUW-36H6SD | 10.55 | 11.25 | В/А | 37/38/40 | 1386×350×800 | 885×795×366 | 54/67 | 71900 | 60990 | 40500 | 168100 | 142490 | 94100 | 94100
| НС-1154128 | AUW-36H6SD |  | 2.1 | 3.1 | А/А |  |  |  |  | 96200 | 81500 | 53600
НС-1187869 | НС-1037146 | AUD-48HX4SHH | AUD-48HX4SHH/AUW-48H6SE1 | 14 | 15 | B/C | 42/44/46 | 1386×350×800 | 950x1050x340 | 54/96 | 93200 | 78990 | 53100 | 208100 | 176390 | 116900 | 116900
| НС-1064204 | AUW-48H6SE1 |  | 2.1 | 3.1 | А/А |  |  |  |  | 114900 | 97400 | 63800
НС-1187870 | НС-1037147 | AUD-60HX4SHH | AUD-60HX4SHH/AUW-60H6SP1 | 16 | 17.5 | C/D | 42/44/46 | 1386×350×800 | 950x1386x340 | 54/106 | 94700 | 80290 | 53000 | 223700 | 189590 | 124600 | 124600
| НС-1064205 | AUW-60H6SP1 |  | 2.1 | 3.1 | А/А |  |  |  |  | 129000 | 109300 | 71600
СПЛИТ-СИСТЕМЫ НАПОЛЬНО-ПОТОЛОЧНОГО ТИПА HEAVY CLASSIC
Диапазон работы на охлаждение/обогрев -15°С/-10°С
[5 empty] | Современный дизайн внутреннего блока |  |  | Возможность подключения проводного пульта
[5 empty] | ИК-пульт в комплекте |  |  | Современный дизайн внутреннего блока
[5 empty] | Возможность подмеса свежего воздуха |  |  | Таймер, функция I Feel, режимы Sleep, Smart, Super
[5 empty] | Автоматический перезапуск |  |  | Возможности изменения направления
[5 empty] | Система самодиагностики и защиты |  |  | отвода конденсата
НС-1187871 | НС-1181796 | AUV-18HR4SA1 | AUV-18HR4SA1/AUW-18H4SS | 5 | 5.5 | C/D | 36/38/41 | 990x680x230 | 810×280×585 | 27/42 | 39900 | 33890 | 22600 | 98500 | 83490 | 55200 | 55200
| НС-1181795 | AUW-18H4SS |  | 2.1 | 3.1 | А/А |  |  |  |  | 58600 | 49600 | 32600
НС-1187872 | НС-1170506 | AUV-24HR4SA1 | AUV-24HR4SA1/AUW-24H4SF | 7.03 | 7.6 | В/C | 46/50/52 | 990x680x230 | 860x665x310 | 30/51 | 46400 | 39290 | 25900 | 120800 | 102390 | 67400 | 67400
| НС-1170516 | AUW-24H4SF |  | 2.1 | 3.1 | А/А |  |  |  |  | 74400 | 63100 | 41500
НС-1187873 | НС-1157448 | AUV-36HR4SB1 | AUV-36HR4SB1/AUW-36H6SD | 10.55 | 11.25 | B/B | 52/54/57 | 1285×680×230 | 885×795×366 | 40/67 | 64500 | 54690 | 35900 | 160700 | 136190 | 89500 | 89500
| НС-1154128 | AUW-36H6SD |  | 2.1 | 3.1 | А/А |  |  |  |  | 96200 | 81500 | 53600
НС-1187874 | НС-1037154 | AUV-48HR4SC | AUV-48HR4SC/AUW-48H6SE1 | 14 | 16 | B/B | 50/52/53 | 1580x680x230 | 950x1050x340 | 47/96 | 85900 | 72790 | 48900 | 200800 | 170190 | 112700 | 112700
| НС-1064204 | AUW-48H6SE1 |  | 2.1 | 3.1 | А/А |  |  |  |  | 114900 | 97400 | 63800
НС-1187875 | НС-1037155 | AUV-60HR4SC | AUV-60HR4SC/AUW-60H6SP1 | 16 | 18 | C/D | 50/52/53 | 1580x680x230 | 950x1386x340 | 47/106 | 82400 | 69890 | 45800 | 211400 | 179190 | 117400 | 117400
| НС-1064205 | AUW-60H6SP1 |  | 2.1 | 3.1 | А/А |  |  |  |  | 129000 | 109300 | 71600
| Код | Артикул | Фото | Описание | [6 empty] | РРЦ, руб | РИЦ, руб | Дилерская цена, руб. | РРЦ, руб | РИЦ, руб | Дилерская цена, руб. | Ваша Спец цена, руб
НС-1419957 | НС-1419957 | AEH-W4G1 |  | Wi-Fi модуль для всех кондиционеров Hisense, оснащенных функцией wi-fi ready | [6 empty] | 3990 | 3490 | 2600 | 3990 | 3490 | 2600 | 2600
НС-1494331 | НС-1494331 | YXE-E01U€ |  | Индивидуальный проводной пульт. Поставляется в комплекте к канальным блокам с 2023 года. Опция – для кассетных, напольно-потолочных и колонных блоков (48/60k) Высококонтрастный дисплей, сенсорные кнопки, Возможность настройки давления для канальных блоков с точностью 1Па, Встроенный ИК-приемник | [6 empty] | 11760 | 10069.5 | 6900 | 11760 | 10069.5 | 6900 | 6900
НС-1096207 | НС-1096207 | YJE-C01T(E) |  | Центральный контроллер. Опция для кассетных, канальных, напольно-потолочных и колонных блоков (48/60k). Позволяет задавать как индивидуальные параметры работы для каждого кондиционера, так и общие для всей системы. Позволяет централизованно управлять системой до 16 внутренних блоков (необходим адаптер B544 (E) на каждый внутренний блок) | [6 empty] | 22890 | 19624.5 | 13300 | 22890 | 19624.5 | 13300 | 13300
НС-1492600 | НС-1492600 | B544€ |  | Адаптер преобразования сигнала. Опция для кассетных, канальных, напольно-потолочных и колонных блоков (48/60k). Предназначен для подключения сплит-систем Hisense к системам центрального управления и диспетчеризации. • Обеспечивает подключение к центральному пульту YJE-C01T(E) (до 16 блоков) • Обеспечивает подключение к системам диспетчеризации BACnet / Modbus (до 64 блоков) | [6 empty] | 8400 | 7234.5 | 4900 | 8400 | 7234.5 | 4900 | 4900
НС-1708480 | НС-1708480 | B545(E) |  | Адаптер преобразования сигнала. Опция для кассетных, канальных, напольно-потолочных и колонных блоков (48/60k). Предназначен для подключения сплит-систем Hisense к системе диспетчеризации KNX (до 64 блоков). | [6 empty] | 12290 | 10990 | 8700 | 12290 | 10990 | 8700 | 8700
НС-1194171 | НС-1194171 | Комплект зимнего регулирования РДК | РДК 9,6 с установкой | Предустанавливается на внешний блок сплит-системы и поставляется как единая система | [6 empty] | 12700 | 11800 | 6950 | 12700 | 11800 | 6950 | 6950
СИСТЕМЫ КОНДИЦИОНИРОВАНИЯ
ПРАЙС-ЛИСТ
ПОЛУПРОМЫШЛЕННЫЕ СПЛИТ-СИСТЕМЫ
опция
YXE-E01U(E)
опция
YXE-E01U(E)*
опция
YXE-E01U(E)
опция

## LCAC INVERTER
ПРАЙС-ЛИСТ ДЕЙСТВИТЕЛЕН С 01.01.2026
НС-комплекта | Кодблока | Артикул | Модель | Мощность, кВт |  | Класс энергоэф- фективности | Уров. Шума внутреннего блока ДБ(A) | Габариты блока (ДхВхГ), мм |  | Вес нетто, кг | РРЦ, руб | РИЦ, руб | Дилерская цена, руб. | РРЦ, руб | РИЦ, руб | Дилерская цена, руб. | Ваша Спец цена, руб
|  |  |  | охл. | нагр. |  |  | Внутренний | Наружный |  | Блок | Блок | Блок |  |  | Комплект | Комплект
СПЛИТ-СИСТЕМЫ КАССЕТНОГО ТИПА HEAVY EU DC Inverter R32
[5 empty] | Независимое регулирование жалюзи с пульта |  |  | Новый ИК-пульт в комплекте (RCH-RVD01)
[5 empty] | DC инверторный двигатель |  |  | Встроенный датчик влажности
[5 empty] | Дренажный насос с высотой подъема до 1,2 м |  |  | Автоматический перезапуск
[5 empty] | Возможность подключения воздуховода чистого воздуха |  |  | Режим компенсации высоты помещения
[5 empty] | Система самодиагностики и защиты |  |  | Подключение к BACnet/Modbus/центральному управлению (опция)
[5 empty] | Диапазон работы на охлаждение/нагрев -15°С / -20°С |  |  | Работа с картой гостя
НС-1619620 | НС-1610676 | ACT-12UR4RCC8 | ACT-12UR4RCC8 ¦ PE-QEA/LD ¦ AUW-12U4RS8 | 3,50 (1,30-4,20) | 4,00 (1,30-5,00) | A++ / A++ | 30/34/38 | 570×215×570 (620×40×620) | 810×580×280 | 15,5 / 34,0 | 51900 | 43900 | 28800 | 134900 | 114290 | 75100 | 75100
| НС-1610684 | PE-QEA/LD |  | 3.1 | 3.1 | А/А |  |  |  |  | 16400 | 13990 | 9200
| НС-1494109 | AUW-12U4RS8 | [8 empty] | 66600 | 56400 | 37100
НС-1619621 | НС-1610677 | ACT-18UR4RCC8 | ACT-18UR4RCC8 ¦ PE-QEA/LD ¦ AUW-18U4RS7 | 5,00 (1,50-6,00) | 5,50 (1,50-6,50) | A++ / A+ | 34/38/42 | 570×215×570 (620×40×620) | 810×580×280 | 15,5 / 36,0 | 54000 | 45700 | 30100 | 140300 | 118990 | 78200 | 78200
| НС-1610684 | PE-QEA/LD |  | 3.1 | 3.1 | А/А |  |  |  |  | 16400 | 13990 | 9200
| НС-1610713 | AUW-18U4RS7 | [8 empty] | 69900 | 59300 | 38900
НС-1619622 | НС-1610679 | ACT-24UR4RJC8 | ACT-24UR4RJC8 ¦ PE-QFA/CD ¦ AUW-24U4RJ7 | 7,00 (2,00-8,50) | 8,00 (2,00-9,50) | A++ / A+ | 37/40/43 | 840×236×840 | 860×670×310 | 23,0 / 44,5 | 67300 | 56900 | 37400 | 170500 | 144490 | 94900 | 94900
| НС-1610685 | PE-QFA/CD |  | 3.1 | 3.1 | А/А |  |  |  |  | 16400 | 13990 | 9200
| НС-1610714 | AUW-24U4RJ7 | [8 empty] | 86800 | 73600 | 48300
НС-1619624 | НС-1610680 | AUC-36UR4RKC8 | AUC-36UR4RKC8 ¦ PE-QFA/CD ¦ AUW-36U4RK7 | 10,00 (2,70-12,00) | 11,00 (2,70-13,00) | A++ / A+ | 42/46/50 | 840×272×840 | 900×750×340 | 26,0 / 55,0 | 81200 | 68726 | 45360 | 244000 | 206790 | 136400 | 136400
| НС-1610685 | PE-QFA/CD |  | 3.1 | 3.1 | А/А |  |  |  |  | 16400 | 13990 | 9200
| НС-1610715 | AUW-36U4RK7 | [8 empty] | 146400 | 124074 | 81840
НС-1619625 | НС-1610682 | AUC-48UR4RKC8 | AUC-48UR4RKC8 ¦ PE-QFA/CD ¦ AUW-48U6RN8 | 13,50 (4,20-15,60) | 16,00 (3,60-17,20) | A+ / A+ | 46/49/52 | 840×272×840 | 900×1170×320 | 26,0 / 83,0 | 100480 | 85046 | 56120 | 292200 | 247590 | 163300 | 163300
| НС-1610685 | PE-QFA/CD |  | 3.1 | 3.1 | А/А |  |  |  |  | 16400 | 13990 | 9200
| НС-1610717 | AUW-48U6RN8 | [8 empty] | 175320 | 148554 | 97980
НС-1674770 | НС-1659388 | AUC-60UR4RKC8 | AUC-60UR4RKC8 ¦ PE-QFA/CD ¦ AUW-60U6RW8 | 16,00 (5,00-18,00) | 17,50 (5,00-21,00) | A++ / A+ | 48/51/54 | 840×272×840 | 1100×875×450 | 26,0 / 109,0 | 109920 | 93046 | 61400 | 315800 | 267590 | 176500 | 176500
| НС-1610685 | PE-QFA/CD |  | 3.1 | 3.1 | А/А |  |  |  |  | 16400 | 13990 | 9200
| НС-1659393 | AUW-60U6RW8 | [8 empty] | 189480 | 160554 | 105900
с встроенным Wi-Fi модулем
НС-1710582 | НС-1707846 | ACT-12UR4RCC8 | ACT-12UR4RCC8/AUW-12U4RS8/PE-QEA/LD | 3,50 (1,30-4,20) | 4,00 (1,30-5,00) | A++ / A++ | 30/34/38 | 570×215×570 (620×40×620) | 810×580×280 | 15,5 / 34,0 | 54000 | 45700 | 30100 | 137000 | 116090 | 76400 | 76400
| НС-1610684 | PE-QEA/LD |  | 3.1 | 3.1 | А/А |  |  |  |  | 16400 | 13990 | 9200
| НС-1494109 | AUW-12U4RS8 | [8 empty] | 66600 | 56400 | 37100
НС-1710583 | НС-1707847 | ACT-18UR4RCC8 | ACT-18UR4RCC8/AUW-18U4RS7/PE-QEA/LD | 5,00 (1,50-6,00) | 5,50 (1,50-6,50) | A++ / A+ | 34/38/42 | 570×215×570 (620×40×620) | 810×580×280 | 15,5 / 36,0 | 56200 | 47500 | 31300 | 142500 | 120790 | 79400 | 79400
| НС-1610684 | PE-QEA/LD |  | 3.1 | 3.1 | А/А |  |  |  |  | 16400 | 13990 | 9200
| НС-1610713 | AUW-18U4RS7 | [8 empty] | 69900 | 59300 | 38900
НС-1710585 | НС-1707848 | ACT-24UR4RJC8 | ACT-24UR4RJC8/AUW-24U4RJ7/PE-QFA/CD | 7,00 (2,00-8,50) | 8,00 (2,00-9,50) | A++ / A+ | 37/40/43 | 840×236×840 | 860×670×310 | 23,0 / 44,5 | 69500 | 58800 | 38700 | 172700 | 146390 | 96200 | 96200
| НС-1610685 | PE-QFA/CD |  | 3.1 | 3.1 | А/А |  |  |  |  | 16400 | 13990 | 9200
| НС-1610714 | AUW-24U4RJ7 | [8 empty] | 86800 | 73600 | 48300
НС-1710587 | НС-1707849 | AUC-36UR4RKC8 | AUC-36UR4RKC8/AUW-36U4RK7/PE-QFA/CD | 10,00 (2,70-12,00) | 11,00 (2,70-13,00) | A++ / A+ | 42/46/50 | 840×272×840 | 900×750×340 | 26,0 / 55,0 | 83300 | 70526 | 46560 | 246100 | 208590 | 137600 | 137600
| НС-1610685 | PE-QFA/CD |  | 3.1 | 3.1 | А/А |  |  |  |  | 16400 | 13990 | 9200
| НС-1610715 | AUW-36U4RK7 | [8 empty] | 146400 | 124074 | 81840
НС-1710589 | НС-1707850 | AUC-48UR4RKC8 | AUC-48UR4RKC8/AUW-48U6RN8/PE-QFA/CD | 13,50 (4,20-15,60) | 16,00 (3,60-17,20) | A+ / A+ | 46/49/52 | 840×272×840 | 900×1170×320 | 26,0 / 83,0 | 102580 | 86846 | 57320 | 294300 | 249390 | 164500 | 164500
| НС-1610685 | PE-QFA/CD |  | 3.1 | 3.1 | А/А |  |  |  |  | 16400 | 13990 | 9200
| НС-1610717 | AUW-48U6RN8 | [8 empty] | 175320 | 148554 | 97980
НС-1710590 | НС-1707851 | AUC-60UR4RKC8 | AUC-60UR4RKC8/AUW-60U6RW8/PE-QFA/CD | 16,00 (5,00-18,00) | 17,50 (5,00-21,00) | A++ / A+ | 48/51/54 | 840×272×840 | 1100×875×450 | 26,0 / 109,0 | 112020 | 94846 | 62600 | 317900 | 269390 | 177700 | 177700
| НС-1610685 | PE-QFA/CD |  | 3.1 | 3.1 | А/А |  |  |  |  | 16400 | 13990 | 9200
| НС-1659393 | AUW-60U6RW8 | [8 empty] | 189480 | 160554 | 105900
СПЛИТ-СИСТЕМЫ КАНАЛЬНОГО ТИПА HEAVY EU DC Inverter R32
|  |  | NEW | Высоконапорная сплит-система
[5 empty] | DC инверторный двигатель |  |  | Новый современный проводной пульт в комплекте YXE-E01U(Е)
[5 empty] | Дренажный насос с высотой подъема до 1,2 м |  |  | Встроенный датчик влажности
[5 empty] | Регулировка напора с шагом 1 Па со штатного пульта |  |  | Автоматический перезапуск
[5 empty] | Возможность подключения воздуховода чистого воздуха |  |  | Встроенный противопылевой фильтр высокой плотности
[5 empty] | Система самодиагностики и защиты |  |  | Подключение к BACnet/Modbus/центральному управлению (опция)
[5 empty] | Диапазон работы на охлаждение/нагрев -15°С / -20°С |  |  | Работа с картой гостя
НС-1619629 | НС-1610703 | ADT-09UX4RBL8 | ADT-09UX4RBL8/AUW-09U4RS8 | 2,60 (1,30-3,60) | 3,20 (1,30-4,00) | A++ / A++ | 30/33/36 | 910×190×447 | 810×580×280 | 18,0 / 34,0 | 49400 | 41890 | 27500 | 111000 | 94090 | 61900 | 61900
| НС-1494108 | AUW-09U4RS8 |  | 2.1 | 3.1 | А/А |  |  |  | А/А | 61600 | 52200 | 34400
НС-1619630 | НС-1610704 | ADT-12UX4RBL8 | ADT-12UX4RBL8/AUW-12U4RS8 | 3,50 (1,30-4,20) | 4,00 (1,30-5,00) | A++ / A++ | 30/33/36 | 910×190×447 | 810×580×280 | 18,0 / 34,0 | 52600 | 44590 | 29400 | 119200 | 100990 | 66500 | 66500
| НС-1494109 | AUW-12U4RS8 |  | 3.1 | 3.1 | А/А |  |  |  | А/А | 66600 | 56400 | 37100
НС-1619631 | НС-1610706 | ADT-18UX4RCL8 | ADT-18UX4RCL8/AUW-18U4RS7 | 5,00 (1,50-6,00) | 5,50 (1,50-6,50) | A++ / A+ | 33/37/41 | 1180×190×447 | 810×580×280 | 24,5 / 36,0 | 61200 | 51890 | 34200 | 131100 | 111190 | 73100 | 73100
| НС-1610713 | AUW-18U4RS7 |  | 4.1 | 3.1 | А/А |  |  |  | А/А | 69900 | 59300 | 38900
НС-1619632 | НС-1610708 | AUD-24UX4RFM8 | AUD-24UX4RFM8/AUW-24U4RJ7 | 7,00 (2,00-8,50) | 8,00 (2,00-9,50) | A++ / A+ | 34/37/40 | 1100×245×700 | 860×670×310 | 33,0 / 44,5 | 80400 | 68090 | 45200 | 167200 | 141690 | 93500 | 93500
| НС-1610714 | AUW-24U4RJ7 |  | 5.1 | 3.1 | А/А |  |  |  | А/А | 86800 | 73600 | 48300
НС-1619633 | НС-1610709 | AUD-36UX4REH8 | AUD-36UX4REH8/AUW-36U4RK7 | 10,00 (2,70-12,00) | 11,00 (2,70-13,00) | A++ / A+ | 36/39/42 | 1400×300×800 | 900×750×340 | 53,0 / 55,0 | 99000 | 83916 | 54860 | 245400 | 207990 | 136700 | 136700
| НС-1610715 | AUW-36U4RK7 |  | 6.1 | 3.1 | А/А |  |  |  | А/А | 146400 | 124074 | 81840
НС-1619634 | НС-1610711 | AUD-48UX4REH8 | AUD-48UX4REH8/AUW-48U6RN8 | 13,50 (4,30-15,50) | 16,00 (3,70-17,10) | A+ / A+ | 37/40/43 | 1400×300×800 | 900×1170×320 | 53,0 / 83,0 | 103180 | 87436 | 57120 | 278500 | 235990 | 155100 | 155100
| НС-1610717 | AUW-48U6RN8 |  | 5.1 | 3.1 | А/А |  |  |  | А/А | 175320 | 148554 | 97980
НС-1674773 | НС-1659391 | AUD-60UX4REH8 | AUD-60UX4REH8/AUW-60U6RW8 | 16,00 (5,00-18,00) | 17,00 (5,00-21,00) | A++ / A+ | 38/41/44 | 1400×300×800 | 1100×875×450 | 53,0 / 109,0 | 111720 | 94736 | 61900 | 301200 | 255290 | 167800 | 167800
| НС-1659393 | AUW-60U6RW8 |  | 5.1 | 3.1 | А/А |  |  |  | А/А | 189480 | 160554 | 105900
с встроенным Wi-Fi модулем
НС-1710591 | НС-1707856 | ADT-09UX4RBL8 | ADT-09UX4RBL8/AUW-09U4RS8 WI-FI | 2,60 (1,30-3,60) | 3,20 (1,30-4,00) | A++ / A++ | 30/33/36 | 910×190×447 | 810×580×280 | 18,0 / 34,0 | 51600 | 43690 | 28800 | 113200 | 95890 | 63200 | 63200
| НС-1494108 | AUW-09U4RS8 |  | 2.1 | 3.1 | А/А |  |  |  | А/А | 61600 | 52200 | 34400
НС-1710592 | НС-1707857 | ADT-12UX4RBL8 | ADT-12UX4RBL8/AUW-12U4RS8 WI-FI | 3,50 (1,30-4,20) | 4,00 (1,30-5,00) | A++ / A++ | 30/33/36 | 910×190×447 | 810×580×280 | 18,0 / 34,0 | 54700 | 46390 | 30600 | 121300 | 102790 | 67700 | 67700
| НС-1494109 | AUW-12U4RS8 |  | 3.1 | 3.1 | А/А |  |  |  | А/А | 66600 | 56400 | 37100
НС-1710594 | НС-1707858 | ADT-18UX4RCL8 | ADT-18UX4RCL8/AUW-18U4RS7 WI-FI | 5,00 (1,50-6,00) | 5,50 (1,50-6,50) | A++ / A+ | 33/37/41 | 1180×190×447 | 810×580×280 | 24,5 / 36,0 | 63500 | 53790 | 35400 | 133400 | 113090 | 74300 | 74300
| НС-1610713 | AUW-18U4RS7 |  | 4.1 | 3.1 | А/А |  |  |  | А/А | 69900 | 59300 | 38900
НС-1710596 | НС-1707859 | AUD-24UX4RFM8 | AUD-24UX4RFM8/AUW-24U4RJ7 WI-FI | 7,00 (2,00-8,50) | 8,00 (2,00-9,50) | A++ / A+ | 34/37/40 | 1100×245×700 | 860×670×310 | 33,0 / 44,5 | 82500 | 69890 | 46400 | 169300 | 143490 | 94700 | 94700
| НС-1610714 | AUW-24U4RJ7 |  | 5.1 | 3.1 | А/А |  |  |  | А/А | 86800 | 73600 | 48300
НС-1710597 | НС-1707860 | AUD-36UX4REH8 | AUD-36UX4REH8/AUW-36U4RK7 WI-FI | 10,00 (2,70-12,00) | 11,00 (2,70-13,00) | A++ / A+ | 36/39/42 | 1400×300×800 | 900×750×340 | 53,0 / 55,0 | 101200 | 85716 | 56060 | 247600 | 209790 | 137900 | 137900
| НС-1610715 | AUW-36U4RK7 |  | 6.1 | 3.1 | А/А |  |  |  | А/А | 146400 | 124074 | 81840
НС-1710598 | НС-1707861 | AUD-48UX4REH8 | AUD-48UX4REH8/AUW-48U6RN8 WI-FI | 13,50 (4,30-15,50) | 16,00 (3,70-17,10) | A+ / A+ | 37/40/43 | 1400×300×800 | 900×1170×320 | 53,0 / 83,0 | 105380 | 89336 | 58320 | 280700 | 237890 | 156300 | 156300
| НС-1610717 | AUW-48U6RN8 |  | 5.1 | 3.1 | А/А |  |  |  | А/А | 175320 | 148554 | 97980
НС-1710600 | НС-1707863 | AUD-60UX4REH8 | AUD-60UX4REH8/AUW-60U6RW8 WI-FI | 16,00 (5,00-18,00) | 17,00 (5,00-21,00) | A++ / A+ | 38/41/44 | 1400×300×800 | 1100×875×450 | 53,0 / 109,0 | 114020 | 96636 | 63100 | 303500 | 257190 | 169000 | 169000
| НС-1659393 | AUW-60U6RW8 |  | 5.1 | 3.1 | А/А |  |  |  | А/А | 189480 | 160554 | 105900
НС-1710110 | НС-1704456 | AUD-85UX4RPH8 | AUD-85UX4RPH8/AUW-85U6RZ8 | 23,00 (7,50-24,50) | 25,00 (6,50-27,50) | A+/A | 52/55/58 | 1400×420×858 | 1100×1650×390 | 84,0 / 140,0 | 222880 | 188876 | 124160 | 557200 | 472190 | 310400 | 310400
| НС-1704470 | AUW-85U6RZ8 |  | 5.1 | 3.1 | А/А |  |  |  | А/А | 334320 | 283314 | 186240
СПЛИТ-СИСТЕМЫ НАПОЛЬНО-ПОТОЛОЧНОГО ТИПА HEAVY EU DC Inverter R32
[5 empty] | DC инверторный двигатель |  |  | Новый ИК-пульт в комплекте (RCH-RVD01)
[5 empty] | 4D-AUTO AIR |  |  | Автоматический перезапуск
[5 empty] | Возможность подключения воздуховода чистого воздуха |  |  | Режим компенсации высоты помещения
[5 empty] | Система самодиагностики и защиты |  |  | Подключение к BACnet/Modbus/центральному управлению (опция)
[5 empty] | Диапазон работы на охлаждение/нагрев -15°С / -20°С |  |  | Работа с картой гостя
НС-1619626 | НС-1610697 | AVT-24UR4RB8 | AVT-24UR4RB8/AUW-24U4RJ7 | 7,00 (2,00-8,50) | 8,00 (2,00-9,50) | A++ / A+ | 42/46/50 | 1285×680×230 | 860×670×310 | 37,0 / 44,5 | 79200 | 67090 | 44100 | 166000 | 140690 | 92400 | 92400
| НС-1610714 | AUW-24U4RJ7 |  | 3.1 | 3.1 | А/А |  |  |  | А/А | 86800 | 73600 | 48300
НС-1619627 | НС-1610700 | AUV-36UR4RC8 | AUV-36UR4RC8/AUW-36U4RK7 | 9,50 (2,70-12,00) | 11,00 (2,70-13,00) | A++ / A+ | 48/51/56 | 1580×680×230 | 900×750×340 | 46,0 / 55,0 | 90500 | 76716 | 51660 | 236900 | 200790 | 133500 | 133500
| НС-1610715 | AUW-36U4RK7 |  | 4.1 | 3.1 | А/А |  |  |  | А/А | 146400 | 124074 | 81840
НС-1619628 | НС-1610702 | AUV-48UR4RC8 | AUV-48UR4RC8/AUW-48U6RN8 | 13,50 (4,40-15,40) | 16,00 (3,80-17,00) | A+ / A+ | 48/51/56 | 1580×680×230 | 900×1170×320 | 46,0 / 83,0 | 108180 | 91736 | 61720 | 283500 | 240290 | 159700 | 159700
| НС-1610717 | AUW-48U6RN8 |  | 5.1 | 3.1 | А/А |  |  |  | А/А | 175320 | 148554 | 97980
НС-1674769 | НС-1659389 | AUV-60UR4RC8 | AUV-60UR4RC8/AUW-60U6RW8 | 16,00 (5,00-18,00) | 17,50 (5,00-21,00) | A+ / A | 49/52/57 | 1580×680×230 | 1100×875×450 | 46,0 / 109,0 | 111920 | 94836 | 62000 | 301400 | 255390 | 167900 | 167900
| НС-1659393 | AUW-60U6RW8 |  | 5.1 | 3.1 | А/А |  |  |  | А/А | 189480 | 160554 | 105900
с встроенным Wi-Fi модулем
НС-1710605 | НС-1707815 | AVT-24UR4RB8 | AVT-24UR4RB8/AUW-24U4RJ7 WI-FI | 7,00 (2,00-8,50) | 8,00 (2,00-9,50) | A++ / A+ | 42/46/50 | 1285×680×230 | 860×670×310 | 37,0 / 44,5 | 81400 | 68990 | 45300 | 168200 | 142590 | 93600 | 93600
| НС-1610714 | AUW-24U4RJ7 |  | 3.1 | 3.1 | А/А |  |  |  | А/А | 86800 | 73600 | 48300
НС-1710624 | НС-1707811 | AUV-36UR4RC8 | AUV-36UR4RC8/AUW-36U4RK7 WI-FI | 9,50 (2,70-12,00) | 11,00 (2,70-13,00) | A++ / A+ | 48/51/56 | 1580×680×230 | 900×750×340 | 46,0 / 55,0 | 92800 | 78616 | 52860 | 239200 | 202690 | 134700 | 134700
| НС-1610715 | AUW-36U4RK7 |  | 4.1 | 3.1 | А/А |  |  |  | А/А | 146400 | 124074 | 81840
НС-1710625 | НС-1707812 | AUV-48UR4RC8 | AUV-48UR4RC8/AUW-48U6RN8 WI-FI | 13,50 (4,40-15,40) | 16,00 (3,80-17,00) | A+ / A+ | 48/51/56 | 1580×680×230 | 900×1170×320 | 46,0 / 83,0 | 110480 | 93636 | 62920 | 285800 | 242190 | 160900 | 160900
| НС-1610717 | AUW-48U6RN8 |  | 5.1 | 3.1 | А/А |  |  |  | А/А | 175320 | 148554 | 97980
НС-1710626 | НС-1707813 | AUV-60UR4RC8 | AUV-60UR4RC8/AUW-60U6RW8 WI-FI | 16,00 (5,00-18,00) | 17,50 (5,00-21,00) | A+ / A | 49/52/57 | 1580×680×230 | 1100×875×450 | 46,0 / 109,0 | 114020 | 96636 | 63200 | 303500 | 257190 | 169100 | 169100
| НС-1659393 | AUW-60U6RW8 |  | 5.1 | 3.1 | А/А |  |  |  | А/А | 189480 | 160554 | 105900
СПЛИТ-СИСТЕМЫ КОНСОЛЬНОГО ТИПА HEAVY EU DC Inverter R32
|  |  |  | Энергоэффективность класса А++ |  | Новый современный ИК-пульт в комплекте |  |  | HI-NANO система очистки воздуха
|  |  |  | Озонобезопасный хладагент R32 |  | Датчик влажности |  |  | Ice Clean - Самоочистка замораживанием ВБ
|  |  |  | Wi Fi Ready |  | DC- Инверторный двигатель |  |  | Дежурный нагрев +8 °C
|  |  |  | Низкий уровень шума – от 30 дБ (А) |  | Отслеживание утечки хладагента |  |  | Автоматические жалюзи
|  |  |  | Независимое управление жалюзи |  | Подключение к BACnet/Modbus/центральное управление (опция) |  |  | Широкий температурный диапазон от -20 °С
|  |  |  | Увеличенная длина труб до 35 м |  | Возможность подключения карты гостя |  |  | Возможность подключения карты гостя
НС-1608949 | НС-1473564 | AKT-09UR4RK8 | AKT-09UR4RK8/AUW-09U4RS8 | 2,60 (1,30-3,60) | 3,20 (1,30-4,00) | A++ / A+ | 33/35/40 | 700×630×220 | 810×580×280 | 15 / 34 | 50400 | 42690 | 28000 | 112000 | 94890 | 62400 | 62400
| НС-1494108 | AUW-09U4RS8 |  | 3.1 | 3.1 | А/А |  |  |  | А/А | 61600 | 52200 | 34400
НС-1608951 | НС-1473565 | AKT-12UR4RK8 | AKT-12UR4RK8/AUW-12U4RS8 | 3,50 (1,30-4,20) | 3,70 (1,30-5,00) | A++ / A+ | 33/35/40 | 700×630×220 | 810×580×280 | 15 / 34 | 54400 | 46090 | 30300 | 121000 | 102490 | 67400 | 67400
| НС-1494109 | AUW-12U4RS8 |  | 4.1 | 3.1 | А/А |  |  |  | А/А | 66600 | 56400 | 37100
с встроенным Wi-Fi модулем
НС-1710602 | НС-1707796 | AKT-09UR4RK8 | AKT-09UR4RK8/AUW-09U4RS8 WI-FI | 2,60 (1,30-3,60) | 3,20 (1,30-4,00) | A++ / A+ | 33/35/40 | 700×630×220 | 810×580×280 | 15 / 34 | 52500 | 44490 | 29200 | 114100 | 96690 | 63600 | 63600
| НС-1494108 | AUW-09U4RS8 |  | 3.1 | 3.1 | А/А |  |  |  | А/А | 61600 | 52200 | 34400
НС-1710603 | НС-1707798 | AKT-12UR4RK8 | AKT-12UR4RK8/AUW-12U4RS8 WI-FI | 3,50 (1,30-4,20) | 3,70 (1,30-5,00) | A++ / A+ | 33/35/40 | 700×630×220 | 810×580×280 | 15 / 34 | 56500 | 47890 | 31500 | 123100 | 104290 | 68600 | 68600
| НС-1494109 | AUW-12U4RS8 |  | 4.1 | 3.1 | А/А |  |  |  | А/А | 66600 | 56400 | 37100
| Код | Артикул | Фото | Описание | [6 empty] | РРЦ, руб | РИЦ, руб | Дилерская цена, руб. | РРЦ, руб | РИЦ, руб | Дилерская цена, руб. | Ваша Спец цена, руб
НС-1419957 | НС-1419957 | AEH-W4G1 |  | Wi-Fi модуль для всех кондиционеров Hisense, оснащенных функцией wi-fi ready | [6 empty] | 3990 | 3490 | 2600 | 3990 | 3490 | 2600 | 2600
НС-1494331 | НС-1494331 | YXE-E01U(Е) |  | Индивидуальный проводной пульт. Поставляется в комплекте к канальным блокам с 2023 года. Опция – для кассетных и напольно-потолочных блоков. Высококонтрастный дисплей, сенсорные кнопки, Возможность настройки давления для канальных блоков с точностью 1Па, Встроенный ИК-приемник | [6 empty] | 11760 | 10069.5 | 6900 | 11760 | 10069.5 | 6900 | 6900
НС-1096207 | НС-1096207 | YJE-C01T(Е) |  | Центральный контроллер. Опция для кассетных, канальных и напольно-потолочных блоков. Позволяет задавать как индивидуальные параметры работы для каждого кондиционера, так и общие для всей системы. Позволяет централизованно управлять системой до 16 внутренних блоков (необходим адаптер B544 (E) на каждый внутренний блок) | [6 empty] | 22890 | 19624.5 | 13300 | 22890 | 19624.5 | 13300 | 13300
НС-1492600 | НС-1492600 | B544(E) |  | Адаптер преобразования сигнала. Опция для кассетных, канальных и напольно-потолочных блоков. Предназначен для подключения сплит-систем Hisense к системам центрального управления и диспетчеризации. • Обеспечивает подключение к центральному пульту YJE-C01T(E) (до 16 блоков) • Обеспечивает подключение к системам диспетчеризации BACnet / Modbus (до 64 блоков) | [6 empty] | 8400 | 7234.5 | 4900 | 8400 | 7234.5 | 4900 | 4900
НС-1708480 | НС-1708480 | B545(E) |  | Адаптер преобразования сигнала. Опция для кассетных, канальных, напольно-потолочных и консольных блоков. Предназначен для подключения сплит-систем Hisense к системе диспетчеризации KNX (до 64 блоков). | [6 empty] | 12290 | 10990 | 8700 | 12290 | 10990 | 8700 | 8700
НС-1732008 | НС-1732008 | L1-12 |  | Базовый пульт дистанционного управления Hisense имеет лаконичный дизайн и удобен в использовании. Интуитивно понятное расположение кнопок и информативный дисплей делают управление прибором легким и приятным. | [6 empty] | 1575 | 1312.5 | 900 | 1575 | 1312.5 | 900 | 900
НС-1539835 | НС-1539835 | RCH-RVD01 |  | Новейший премиальный пульт Hisense имеет полностью переработанный ультрасовременный дизайн. Специальная изогнктая эргономичная форма позволяет легко и просто удерживать пульт. Крупный дисплей с большими символами и приятной бело-лунной подсветкой, а также кнопки увеличенного размера позволяют удобно управлять кондиционером. Пдсветка пульта включается автоматически при любом движении пульта, что очень удобно ночью. Пульт позволяет независимо управлять жалюзи кассетных блоков (можно настроить разное положение для каждой из 7 заслонок.) | [6 empty] | 5974.5 | 5029.5 | 3300 | 5974.5 | 5029.5 | 3300 | 3300
СИСТЕМЫ КОНДИЦИОНИРОВАНИЯ
ПРАЙС-ЛИСТ
ПОЛУПРОМЫШЛЕННЫЕ СПЛИТ-СИСТЕМЫ ИНВЕРТОРНОГО ТИПА
опция
YXE-E01U(E)

## FREE MATCH
ПРАЙС-ЛИСТ ДЕЙСТВИТЕЛЕН С 01.01.2026
НС-комплекта | Кодблока | Артикул | Модель | Мощность, кВт |  | Класс энергоэф- фективности | Уров. Шума внутреннего блока дБ(A) | Габариты блока (ШхВхГ), мм | Вес нетто, кг | РРЦ, руб | РИЦ, руб | Дилерская цена, руб. | РРЦ, руб | РИЦ, руб | Дилерская цена, руб. | Ваша Спец цена, руб
|  |  |  | охл. | нагр. |  |  | Нетто |  | Блок | Блок | Блок |  |  | Комплект | Комплект
МУЛЬТИ СПЛИТ-СИСТЕМЫ R32
НАРУЖНЫЕ БЛОКИ FREE MATCH DC Inverter R32
[5 empty] | Энергоэффективность класса А++ |  |  | Суммарная длина трассы всех блоков до 80м
[5 empty] | Подключение до 5-ти внутренних блоков |  |  | Максимальный перепад высот 15 м
[5 empty] | Озонобезопасный хладагент R32 |  |  | Напряжение электропитания 230В
[5 empty] | Работа на обогрев при t наружного воздуха до -20°C |  |  | Двойная шумоизоляция компрессора
НС-1487958 | НС-1487958 | AMW2-14U4RGC | AMW2-14U4RGC | 4,10 (1,00-5,50) | 4,50 (1,00-6,00) | А++/А+ | 58 | 715×540×240 | 28.5 | 84200 | 71390 | 54500 | 84200 | 71390 | 54500 | 54500 | не совместимы с внутренними R410a!
НС-1487967 | НС-1487967 | AMW2-18U4RXC | AMW2-18U4RXC | 5,00 (1,20-6,60) | 5,50 (1,20-7,00) | А++/А+ | 60 | 810×580×280 | 35 | 89300 | 75690 | 57800 | 89300 | 75690 | 57800 | 57800
НС-1662570 | НС-1662570 | AMW3-18U4RJC | AMW3-18U4RJC | 5,20 (1,60-8,20) | 6,00 (1,30-8,50) | А++/А+ | 62 | 860×670×310 | 43 | 116700 | 98890 | 75500 | 116700 | 98890 | 75500 | 75500
НС-1487971 | НС-1487971 | AMW3-24U4RJC | AMW3-24U4RJC | 7,00 (2,00-10,00) | 8,00 (2,00-10,00) | А++/А+ | 63 | 860×670×310 | 45 | 126000 | 106790 | 81400 | 126000 | 106790 | 81400 | 81400
НС-1487972 | НС-1487972 | AMW4-27U4RJC | AMW4-27U4RJC | 8,00 (2,50-12,00) | 9,00 (2,50-12,00) | А++/А+ | 64 | 860×670×310 | 48 | 139300 | 118090 | 90100 | 139300 | 118090 | 90100 | 90100
НС-1667605 | НС-1667605 | AMW5-36U4RQC | AMW5-36U4RQC | 10,00 (2,50-12,00) | 11,00 (3,00-14,00) | А++/А+ | 68 | 975×835×360 | 69 | 198900 | 168590 | 128600 | 198900 | 168590 | 128600 | 128600
НС-1487974 | НС-1487974 | AMW5-42U4RTA | AMW5-42U4RTA | 12,50 (3,80-15,30) | 13,50 (3,30-17,20) | А++/А | 75 | 950×1050×340 | 90 | 229500 | 194490 | 148400 | 229500 | 194490 | 148400 | 148400
НАРУЖНЫЕ БЛОКИ FREE MATCH DC Inverter R32 LP
[5 empty] | Энергоэффективность класса А++ |  |  | Суммарная длина трассы всех блоков до 130 м
[5 empty] | Подключение до 5-ти внутренних блоков |  |  | Максимальный перепад высот 10 м
[5 empty] | Озонобезопасный хладагент R32 |  |  | Напряжение электропитания 230В
[5 empty] | Работа на охлаждение до -15°C |  |  | Двойная шумоизоляция компрессора
Работа на обогрев при t наружного воздуха до 0°C
НС-1498110 | НС-1498110 | AMW2-14U4RGC LP | AMW2-14U4RGC LP | 4,1(1,0-5,5) | 4,5(1,0-6,0) | А++/А+ | 58 | 715×540×240 | 28.5 | 87200 | 73890 | 56500 | 87200 | 73890 | 56500 | 56500 | не совместимы с внутренними R410a!
НС-1498111 | НС-1498111 | AMW2-18U4RXC LP | AMW2-18U4RXC LP | 5,0(1,2-6,6) | 5,5(1,2-7,0) | А++/А+ | 60 | 810×580×280 | 35 | 94000 | 79690 | 60800 | 94000 | 79690 | 60800 | 60800
НС-1693724 | НС-1693724 | AMW3-18U4RJC LP | AMW3-18U4RJC LP | 5,2 (1,6-8,2) | 6,0 (1,3-8,5) | А++/А+ | 62 | 860×670×310 | 43 | 122000 | 103390 | 78500 | 122000 | 103390 | 78500 | 78500
НС-1498114 | НС-1498114 | AMW3-24U4RJC LP | AMW3-24U4RJC LP | 7,0 (2,0-10,0) | 8,0 (2,0-10,0) | А++/А+ | 63 | 860×670×310 | 45 | 130300 | 110390 | 84500 | 130300 | 110390 | 84500 | 84500
НС-1498115 | НС-1498115 | AMW4-27U4RJC LP | AMW4-27U4RJC LP | 8,0 (2,5-12,0) | 9,0 (2,5-12,0) | А++/А+ | 64 | 860×670×310 | 48 | 143600 | 121690 | 93100 | 143600 | 121690 | 93100 | 93100
НС-1693021 | НС-1693021 | AMW5-36U4RQC LP | AMW5-36U4RQC LP | 10,0 (2,5-12,0) | 11,0 (3,0-14,0) | А++/А+ | 68 | 975×835×360 | 69 | 206800 | 175290 | 133700 | 206800 | 175290 | 133700 | 133700
НС-1498117 | НС-1498117 | AMW5-42U4RTA LP | AMW5-42U4RTA LP | 12,5(3,8-15,3) | 13,5(3,3-17,2) | А++/А | 75 | 950×1050×340 | 90 | 237800 | 201490 | 153500 | 237800 | 201490 | 153500 | 153500
ВНУТРЕННИЕ БЛОКИ МУЛЬТИ СПЛИТ-СИСТЕМЫ R32
|  | ВНУТРЕННИЕ НАСТЕННЫЕ БЛОКИ VISION PRO SUPERIOR FREE Match DC Inverter R32 | [12 empty] | УЗНАТЬ БОЛЬШЕ
[5 empty] | Класс эффективности A+++/A+++ |  |  | FULL ICE CLEAN Очистка всех теплообменников (только в режиме сплит-системы)
[5 empty] | Wi-Fi управление (стандартно) |  |  | От 18 дБ(А) Низкий уровень шума
[5 empty] | Интеллектуальный режим Assistant Intelligent |  |  | Озонобезопасный хладагент R32
[5 empty] | Hi-Nano-генератор ионов (до 1млн ионов/см3) |  |  | Подключение к BACnet/Modbus/центральное управление (опция)
[5 empty] | SMART EYE Встроенный датчик присутствия |  |  | Работа на обогрев до -25°C
НС-1601118 | НС-1601118 | AS-10UW4RXVQH00AG | AS-10UW4RXVQH00AG | 2,60 (1,00-4,00) | 3,20 (1,60-4,20) | A+++/A+++ | 18/20/22/27/30/31/33 | 883×305×198 | 10/33 | 26500 | 22400 | 16900 | 26500 | 22400 | 16900 | 16900 | ограниченно совместимы с наружными R410a, AMW-60U6SP - совместим с внутренними R32
НС-1601120 | НС-1601120 | AS-13UW4RXVQH01G | AS-13UW4RXVQH01G | 3,50 (1,00-4,40) | 4,20 (1,60-4,80) | A+++/A+++ | 18/20/22/27/30/31/33 | 883×305×198 | 10/33 | 28300 | 24000 | 18100 | 28300 | 24000 | 18100 | 18100
НС-1716161 | НС-1716161 | AS-18UW4RBVQH00G | AS-18UW4RBVQH00G | 5,00 (1,50-6,00) | 5,20 (1,60-6,20) | A++/A+++ | 29/32/35/38/40/42/45 | 877×301×194 | 10/39 | 42900 | 36400 | 27500 | 42900 | 36400 | 27500 | 27500
|  | ВНУТРЕННИЕ НАСТЕННЫЕ БЛОКИ VISION PRO CARBON FREE Match DC Inverter R32 | [12 empty] | УЗНАТЬ БОЛЬШЕ
[5 empty] | Класс эффективности A+++/A+++ |  |  | FULL ICE CLEAN Очистка всех теплообменников (только в режиме сплит-системы)
[5 empty] | Wi-Fi управление (стандартно) |  |  | От 18 дБ(А) Низкий уровень шума
[5 empty] | Интеллектуальный режим Assistant Intelligent |  |  | Озонобезопасный хладагент R32
[5 empty] | Hi-Nano-генератор ионов (до 1млн ионов/см3) |  |  | Подключение к BACnet/Modbus/центральное управление (опция)
[5 empty] | SMART EYE Встроенный датчик присутствия |  |  | Работа на обогрев до -25°C
НС-1601122 | НС-1601122 | AS-10UW4RXVQH00AG(B) | AS-10UW4RXVQH00AG(B) | 2,60 (1,00-4,00) | 3,20 (1,60-4,20) | A+++/A+++ | 18/20/22/27/30/31/33 | 883×305×198 | 10/33 | 30900 | 26200 | 19700 | 30900 | 26200 | 19700 | 19700 | ограниченно совместимы с наружными R410a, AMW-60U6SP - совместим с внутренними R32
НС-1601127 | НС-1601127 | AS-13UW4RXVQH01G(B) | AS-13UW4RXVQH01G(B) | 3,50 (1,00-4,40) | 4,20 (1,60-4,80) | A+++/A+++ | 18/20/22/27/30/31/33 | 883×305×198 | 10/33 | 33400 | 28400 | 21400 | 33400 | 28400 | 21400 | 21400
ВНУТРЕННИЕ НАСТЕННЫЕ БЛОКИ PREMIUM CHAMPAGNE FM DC INVERTER R32
[5 empty] | Энергоэффективность класса А++ |  |  | ULTRA High Density, Silver Ion, Фотокаталитический фильтры
[5 empty] | Озонобезопасный хладагент R32 |  |  | 4D-AUTO Air - вертикальные и горизонтальные автожалюзи
[5 empty] | Wi-Fi управление (встроенный модуль) *для поставок с февраля 2025 года |  |  | Подключение к BACnet/Modbus/центральное управление (опция)
Экслюзивный дизайн внутреннего блока
НС-1473509 | НС-1473509 | AMS-09UW4RVETG00(С) | AMS-09UW4RVETG00(С) | 2.6 | 2.8 | А++/А+ | 22/27,5/29/30,5/32,5/35,5/38 | 950x272x207 | 8.5 | 30600 | 25890 | 19700 | 30600 | 25890 | 19700 | 19700 | ограниченно совместимы с наружными R410a, AMW-60U6SP - совместим с внутренними R32
НС-1473518 | НС-1473518 | AMS-12UW4RVETG00(С) | AMS-12UW4RVETG00(С) | 3.5 | 3.9 | А++/А+ | 23/27,5/29/32/34/36,5/40,5 | 950x272x207 | 8.5 | 34300 | 29090 | 22400 | 34300 | 29090 | 22400 | 22400
с встроенным Wi-Fi модулем
НС-1693916 | НС-1693916 | AMS-09UW4RVETG00(С) | AMS-09UW4RVETG00(С) | 2.6 | 2.8 | А++/А+ | 22/27,5/29/30,5/32,5/35,5/38 | 950x272x207 | 8.5 | 32300 | 27390 | 20900 | 32300 | 27390 | 20900 | 20900
НС-1693917 | НС-1693917 | AMS-12UW4RVETG00(С) | AMS-12UW4RVETG00(С) | 3.5 | 3.9 | А++/А+ | 23/27,5/29/32/34/36,5/40,5 | 950x272x207 | 8.5 | 36200 | 30690 | 23600 | 36200 | 30690 | 23600 | 23600
ВНУТРЕННИЕ НАСТЕННЫЕ БЛОКИ PREMIUM SILVER FM DC INVERTER R32
[5 empty] | Энергоэффективность класса А++ |  |  | ULTRA High Density, Silver Ion, Фотокаталитический фильтры
[5 empty] | Озонобезопасный хладагент R32 |  |  | 4D-AUTO Air - вертикальные и горизонтальные автожалюзи
[5 empty] | Wi-Fi управление (встроенный модуль) *для поставок с февраля 2025 года |  |  | Подключение к BACnet/Modbus/центральное управление (опция)
Экслюзивный дизайн внутреннего блока
НС-1473550 | НС-1473550 | AMS-09UW4RVETG00(S) | AMS-09UW4RVETG00(S) | 2.6 | 2.8 | А++/А+ | 22/27,5/29/30,5/32,5/35,5/38 | 950x272x207 | 8.5 | 30600 | 25890 | 19700 | 30600 | 25890 | 19700 | 19700 | ограниченно совместимы с наружными R410a, AMW-60U6SP - совместим с внутренними R32
НС-1473551 | НС-1473551 | AMS-12UW4RVETG00(S) | AMS-12UW4RVETG00(S) | 3.5 | 3.9 | А++/А+ | 23/27,5/29/32/34/36,5/40,5 | 950x272x207 | 8.5 | 34300 | 29090 | 22400 | 34300 | 29090 | 22400 | 22400
с встроенным Wi-Fi модулем
НС-1693918 | НС-1693918 | AMS-09UW4RVETG00(S) | AMS-09UW4RVETG00(S) | 2.6 | 2.8 | А++/А+ | 22/27,5/29/30,5/32,5/35,5/38 | 950x272x207 | 8.5 | 32300 | 27390 | 20900 | 32300 | 27390 | 20900 | 20900
НС-1693919 | НС-1693919 | AMS-12UW4RVETG00(S) | AMS-12UW4RVETG00(S) | 3.5 | 3.9 | А++/А+ | 23/27,5/29/32/34/36,5/40,5 | 950x272x207 | 8.5 | 36200 | 30690 | 23600 | 36200 | 30690 | 23600 | 23600
ВНУТРЕННИЕ НАСТЕННЫЕ БЛОКИ PREMIUM BLACK FM DC INVERTER R32
[5 empty] | Энергоэффективность класса А++ |  |  | ULTRA High Density, Silver Ion, Фотокаталитический фильтры
[5 empty] | Озонобезопасный хладагент R32 |  |  | 4D-AUTO Air - вертикальные и горизонтальные автожалюзи
[5 empty] | Wi-Fi управление (встроенный модуль) *для поставок с февраля 2025 года |  |  | Подключение к BACnet/Modbus/центральное управление (опция)
Экслюзивный дизайн внутреннего блока
НС-1405777 | НС-1405777 | AMS-09UW4RVETG00(B) | AMS-09UW4RVETG00(B) | 2.6 | 2.8 | А++/А+ | 22/27,5/29/30,5/32,5/35,5/38 | 950x272x207 | 8.5 | 29300 | 24790 | 18900 | 29300 | 24790 | 18900 | 18900 | ограниченно совместимы с наружными R410a, AMW-60U6SP - совместим с внутренними R32
НС-1405778 | НС-1405778 | AMS-12UW4RVETG00(B) | AMS-12UW4RVETG00(B) | 3.5 | 3.9 | А++/А+ | 23/27,5/29/32/34/36,5/40,5 | 950x272x207 | 8.5 | 33000 | 27990 | 21500 | 33000 | 27990 | 21500 | 21500
с встроенным Wi-Fi модулем
НС-1693907 | НС-1693907 | AMS-09UW4RVETG00(B) | AMS-09UW4RVETG00(B) | 2.6 | 2.8 | А++/А+ | 22/27,5/29/30,5/32,5/35,5/38 | 950x272x207 | 8.5 | 31100 | 26390 | 20100 | 31100 | 26390 | 20100 | 20100
НС-1693913 | НС-1693913 | AMS-12UW4RVETG00(B) | AMS-12UW4RVETG00(B) | 3.5 | 3.9 | А++/А+ | 23/27,5/29/32/34/36,5/40,5 | 950x272x207 | 8.5 | 34900 | 29590 | 22700 | 34900 | 29590 | 22700 | 22700
ВНУТРЕННИЕ НАСТЕННЫЕ БЛОКИ PREMIUM DESIGN FM DC INVERTER R32
[5 empty] | Энергоэффективность класса А++ |  |  | ULTRA High Density, Silver Ion, Фотокаталитический фильтры
[5 empty] | Озонобезопасный хладагент R32 |  |  | 4D-AUTO Air - вертикальные и горизонтальные автожалюзи
[5 empty] | Wi-Fi управление (встроенный модуль) *для поставок с февраля 2025 года |  |  | Подключение к BACnet/Modbus/центральное управление (опция)
Экслюзивный дизайн внутреннего блока
НС-1473492 | НС-1473492 | AMS-09UW4RVETG00 | AMS-09UW4RVETG00 | 2.6 | 2.8 | А++/А+ | 22/27,5/29/30,5/32,5/35,5/38 | 950x272x207 | 8.5 | 23200 | 19690 | 15000 | 23200 | 19690 | 15000 | 15000 | ограниченно совместимы с наружными R410a, AMW-60U6SP - совместим с внутренними R32
НС-1473498 | НС-1473498 | AMS-12UW4RVETG00 | AMS-12UW4RVETG00 | 3.5 | 4 | А++/А+ | 23/27,5/29/32/34/36,5/40,5 | 950x272x207 | 8.5 | 26100 | 22090 | 17000 | 26100 | 22090 | 17000 | 17000
НС-1492668 | НС-1492668 | AMS-18UW4RXATG03 | AMS-18UW4RXATG03 | 5 | 5.6 | А++/А+ | 29/33,5/36/38/40/42,5/43,5 | 1050x320x235 | 8.5 | 33700 | 28590 | 22000 | 33700 | 28590 | 22000 | 22000
с встроенным Wi-Fi модулем
НС-1691583 | НС-1691583 | AMS-09UW4RVETG00 | AMS-09UW4RVETG00 | 2.6 | 2.8 | А++/А+ | 22/27,5/29/30,5/32,5/35,5/38 | 950x272x207 | 8.5 | 25000 | 21190 | 16200 | 25000 | 21190 | 16200 | 16200
НС-1691584 | НС-1691584 | AMS-12UW4RVETG00 | AMS-12UW4RVETG00 | 3.5 | 4 | А++/А+ | 23/27,5/29/32/34/36,5/40,5 | 950x272x207 | 8.5 | 28000 | 23690 | 18200 | 28000 | 23690 | 18200 | 18200
НС-1691585 | НС-1691585 | AMS-18UW4RXATG03 | AMS-18UW4RXATG03 | 5 | 5.6 | А++/А+ | 29/33,5/36/38/40/42,5/43,5 | 1050x320x235 | 8.5 | 35600 | 30190 | 23200 | 35600 | 30190 | 23200 | 23200
ВНУТРЕННИЕ НАСТЕННЫЕ БЛОКИ SMART FM DC INVERTER R32
[5 empty] | Энергоэффективность класса А++ |  |  | ULTRA High Density, Silver Ion, Фотокаталитический фильтры
[5 empty] | Озонобезопасный хладагент R32 |  |  | 4D-AUTO Air - вертикальные и горизонтальные автожалюзи
[5 empty] | Возможность подключения модуля Wi-Fi |  |  | Подключение к BACnet/Modbus/центральное управление (опция)
*при установке опционального модуля
НС-1473489 | НС-1473489 | AMS-07UW4RVEDB00H | AMS-07UW4RVEDB00H | 2.1 | 2.6 | А++/А+ | 22/27,5/29/30,5/32,5/35,5/38 | 834×280×220 | 8.5 | 18400 | 15590 | 11800 | 18400 | 15590 | 11800 | 11800 | ограниченно совместимы с наружными R410a, AMW-60U6SP - совместим с внутренними R32
НС-1447839 | НС-1447839 | AMS-09UW4RVEDB00 | AMS-09UW4RVEDB00 | 2.6 | 2.8 | А++/А+ | 22,5/27,5/29/30,5/32,5/35,5/38 | 834×280×220 | 8.5 | 18900 | 15990 | 12100 | 18900 | 15990 | 12100 | 12100
НС-1447840 | НС-1447840 | AMS-12UW4RVEDB00 | AMS-12UW4RVEDB00 | 3.5 | 4 | А++/А+ | 23/27,5/29/32/34/36,5/40,5 | 834×280×220 | 8.5 | 20800 | 17590 | 13200 | 20800 | 17590 | 13200 | 13200
НС-1473490 | НС-1473490 | AMS-18UW4RXADB03 | AMS-18UW4RXADB03 | 5 | 5.6 | А++/А+ | 31/33,5/36/38/40/42,5/43,5 | 915×315×236 | 12 | 23700 | 20090 | 15100 | 23700 | 20090 | 15100 | 15100
ВНУТРЕННИЕ НАСТЕННЫЕ БЛОКИ ZOOM FM DC INVERTER R32
[5 empty] | Энергоэффективность класса А++ |  |  | ULTRA High Density, Silver Ion, Фотокаталитический фильтры
[5 empty] | Озонобезопасный хладагент R32 |  |  | 4D-AUTO Air - вертикальные и горизонтальные автожалюзи
[5 empty] | Wi-Fi управление (встроенный модуль) *для поставок с февраля 2025 года |  |  | Подключение к BACnet/Modbus/центральное управление (опция)
НС-1597640 | НС-1597640 | AMS-07UW4RMRKB00 | AMS-07UW4RMRKB00 | 2.15 | 2.5 | А++/А+ | 22/27,5/29/30,5/32,5/35,5/38 | 832×256×203 | 7.1 | 20300 | 17190 | 13100 | 20300 | 17190 | 13100 | 13100
НС-1597641 | НС-1597641 | AMS-09UW4RMRKB00 | AMS-09UW4RMRKB00 | 2.6 | 2.7 | А++/А+ | 22,5/27,5/29/30,5/32,5/35,5/38 | 832×256×203 | 7.1 | 20600 | 17490 | 13400 | 20600 | 17490 | 13400 | 13400
НС-1597642 | НС-1597642 | AMS-12UW4RXRKB00 | AMS-12UW4RXRKB00 | 3.5 | 3.8 | А++/А+ | 23/27,5/29/30,5/32,5/35,5/38 | 832×256×203 | 7.1 | 22800 | 19290 | 14700 | 22800 | 19290 | 14700 | 14700
НС-1556933 | НС-1556933 | AMS-18UW4RXSKB01 | AMS-18UW4RXSKB01 | 5 | 5.6 | А++/А+ | 30/32,5/35/37/39/41,5/42,5 | 943×300×245 | 11 | 28200 | 23890 | 18200 | 28200 | 23890 | 18200 | 18200
НС-1617436 | НС-1617436 | AMS-24UW4RBTKB02 | AMS-24UW4RBTKB02 | 6.5 | 7.1 | А++/А+ | 30/32/35/38/40/42/45 | 1039×325×237 | 11 | 33900 | 28690 | 22200 | 33900 | 28690 | 22200 | 22200
с встроенным Wi-Fi модулем
НС-1691569 | НС-1691569 | AMS-07UW4RMRKB00 | AMS-07UW4RMRKB00 | 2.15 | 2.5 | А++/А+ | 22/27,5/29/30,5/32,5/35,5/38 | 832×256×203 | 7.1 | 22200 | 18790 | 14300 | 22200 | 18790 | 14300 | 14300
НС-1691576 | НС-1691576 | AMS-09UW4RMRKB00 | AMS-09UW4RMRKB00 | 2.6 | 2.7 | А++/А+ | 22,5/27,5/29/30,5/32,5/35,5/38 | 832×256×203 | 7.1 | 22500 | 19090 | 14600 | 22500 | 19090 | 14600 | 14600
НС-1691579 | НС-1691579 | AMS-12UW4RXRKB00 | AMS-12UW4RXRKB00 | 3.5 | 3.8 | А++/А+ | 23/27,5/29/30,5/32,5/35,5/38 | 832×256×203 | 7.1 | 24700 | 20890 | 15900 | 24700 | 20890 | 15900 | 15900
НС-1691581 | НС-1691581 | AMS-18UW4RXSKB01 | AMS-18UW4RXSKB01 | 5 | 5.6 | А++/А+ | 30/32,5/35/37/39/41,5/42,5 | 943×300×245 | 11 | 30100 | 25490 | 19400 | 30100 | 25490 | 19400 | 19400
НС-1695573 | НС-1695573 | AMS-24UW4RBTKB02 | AMS-24UW4RBTKB02 | 6.5 | 7.1 | А++/А+ | 30/32/35/38/40/42/45 | 1039×325×237 | 11 | 35700 | 30290 | 23400 | 35700 | 30290 | 23400 | 23400
ВНУТРЕННИЕ КОНСОЛЬНЫЕ БЛОКИ FREE MATCH DC Inverter R32
[5 empty] | Энергоэффективность класса А++ |  |  | Система самодиагностики и защиты
[5 empty] | Низкий уровень шума – от 33 дБ (А) |  |  | MIRAGE-дисплей
[5 empty] | Wi Fi, Hi Nano |  |  | Экслюзивный дизайн внутреннего блока
[5 empty] | Компактное исполнение - глубина 22 см |  |  | Подключение к BACnet/Modbus/центральное управление (опция)
[5 empty] | 4D-AUTO Air |  |  | Возможность подключения карты гостя
Hi-Nano-генератор ионов (до 1млн ионов/см3)
НС-1473564 | НС-1473564 | AKT-09UR4RK8 | AKT-09UR4RK8 | 2.8 | 3 | А++/А+ | 33/35/40 | 700×630×220 | 15 | 50400 | 42690 | 28000 | 50400 | 42690 | 28000 | 28000 | ограниченно совместимы с наружными R410a, AMW-60U6SP - совместим с внутренними R32
НС-1473565 | НС-1473565 | AKT-12UR4RK8 | AKT-12UR4RK8 | 3.52 | 3.8 | А++/А+ | 33/35/40 | 700×630×220 | 15 | 54400 | 46090 | 30300 | 54400 | 46090 | 30300 | 30300
с встроенным Wi-Fi модулем
НС-1707796 | НС-1707796 | AKT-09UR4RK8 | AKT-09UR4RK8 | 2.8 | 3 | А++/А+ | 33/35/40 | 700×630×220 | 15 | 52500 | 44490 | 29200 | 52500 | 44490 | 29200 | 29200 | ограниченно совместимы с наружными R410a, AMW-60U6SP - совместим с внутренними R32
НС-1707798 | НС-1707798 | AKT-12UR4RK8 | AKT-12UR4RK8 | 3.52 | 3.8 | А++/А+ | 33/35/40 | 700×630×220 | 15 | 56500 | 47890 | 31500 | 56500 | 47890 | 31500 | 31500
|  | ВНУТРЕННИЕ КАНАЛЬНЫЕ БЛОКИ FREE MATCH DC Inverter R32 | [5 empty] | Cовременный проводной пульт в комплекте YXE-E01U(Е)
[5 empty] | Энергоэффективность класса А++ |  |  | Встроенная дренажная помпа
[5 empty] | Озонобезопасный хладагент R32 |  |  | Датчик влажности
[5 empty] | Низкий уровень шума – от 30 дБ (А) |  |  | DC- Инверторный двигатель
[5 empty] | Встроенная помпа с подъемом 1200 мм |  |  | Отслеживание утечки хладагента
[5 empty] | Противопылевой фильтр в комплекте |  |  | Подключение к BACnet/Modbus/центральное управление (опция)
[5 empty] | ИК-пульт RCH-RVD01 (опция) |  |  | Возможность подключения карты гостя
Wi Fi
НС-1610703 | НС-1610703 | ADT-09UX4RBL8 | ADT-09UX4RBL8 | 2.6 | 3 | А++/А+ | 30/33/36 | 910x190x447 | 18 | 49400 | 41890 | 27500 | 49400 | 41890 | 27500 | 27500
НС-1610704 | НС-1610704 | ADT-12UX4RBL8 | ADT-12UX4RBL8 | 3.2 | 3.7 | А++/А+ | 30/33/36 | 910x190x447 | 18 | 52600 | 44590 | 29400 | 52600 | 44590 | 29400 | 29400
НС-1610706 | НС-1610706 | ADT-18UX4RCL8 | ADT-18UX4RCL8 | 5 | 5.5 | А++/А+ | 33/37/41 | 1180x190x447 | 24.5 | 61200 | 51890 | 34200 | 61200 | 51890 | 34200 | 34200
с встроенным Wi-Fi модулем
НС-1707856 | НС-1707856 | ADT-09UX4RBL8 | ADT-09UX4RBL8 | 2.6 | 3 | А++/А+ | 30/33/36 | 910x190x447 | 18 | 51600 | 43690 | 28800 | 51600 | 43690 | 28800 | 28800
НС-1707857 | НС-1707857 | ADT-12UX4RBL8 | ADT-12UX4RBL8 | 3.2 | 3.7 | А++/А+ | 30/33/36 | 910x190x447 | 18 | 54700 | 46390 | 30600 | 54700 | 46390 | 30600 | 30600
НС-1707858 | НС-1707858 | ADT-18UX4RCL8 | ADT-18UX4RCL8 | 5 | 5.5 | А++/А+ | 33/37/41 | 1180x190x447 | 24.5 | 63500 | 53790 | 35400 | 63500 | 53790 | 35400 | 35400
ВНУТРЕННИЕ КАССЕТНЫЕ БЛОКИ FREE MATCH DC Inverter R32
[5 empty] | Энергоэффективность класса А++ |  |  | Датчик влажности
[5 empty] | Озонобезопасный хладагент R32 |  |  | DC- Инверторный двигатель
[5 empty] | Wi Fi |  |  | Отслеживание утечки хладагента
[5 empty] | Низкий уровень шума – от 30 дБ (А) |  |  | Подключение к BACnet/Modbus/центральное управление (опция)
[5 empty] | Независимое управление жалюзи |  |  | Возможность подключения карты гостя
НС-1631501 | НС-1610676 | ACT-12UR4RCC8 | ACT-12UR4RCC8 ¦ PE-QEA/LD | 3.5 | 4 | А++/А+ | 30/34/38 | 570x215x570 | 15.5 | 51900 | 43900 | 28800 | 68300 | 57890 | 38000 | 38000
| НС-1610684 | PE-QEA/LD | [7 empty] | 16400 | 13990 | 9200
НС-1631502 | НС-1610677 | ACT-18UR4RCC8 | ACT-18UR4RCC8 ¦ PE-QEA/LD | 5 | 5.5 | А++/А+ | 34/38/42 | 570x215x570 | 15.5 | 54000 | 45700 | 30100 | 70400 | 59690 | 39300 | 39300
| НС-1610684 | PE-QEA/LD | [7 empty] | 16400 | 13990 | 9200
НС-1631504 | НС-1610679 | ACT-24UR4RJC8 | ACT-24UR4RJC8 ¦ PE-QFA/CD | 6.5 | 7.1 | А++/А+ | 37/40/43 | 840×236×840 | 23 | 67300 | 56900 | 37400 | 83700 | 70890 | 46600 | 46600
| НС-1610685 | PE-QFA/CD | [7 empty] | 16400 | 13990 | 9200
с встроенным Wi-Fi модулем
НС-1710576 | НС-1707846 | ACT-12UR4RCC8 | ACT-12UR4RCC8/PE-QEA/LD WI-FI | 3.5 | 4 | А++/А+ | 30/34/38 | 570x215x570 | 15.5 | 54000 | 45700 | 30100 | 70400 | 59690 | 39300 | 39300
| НС-1610684 | PE-QEA/LD | [7 empty] | 16400 | 13990 | 9200
НС-1710579 | НС-1707847 | ACT-18UR4RCC8 | ACT-18UR4RCC8/PE-QEA/LD WI-FI | 5 | 5.5 | А++/А+ | 34/38/42 | 570x215x570 | 15.5 | 56200 | 47500 | 31300 | 72600 | 61490 | 40500 | 40500
| НС-1610684 | PE-QEA/LD | [7 empty] | 16400 | 13990 | 9200
НС-1710580 | НС-1707848 | ACT-24UR4RJC8 | ACT-24UR4RJC8/PE-QFA/CD WI-FI | 6.5 | 7.1 | А++/А+ | 37/40/43 | 840×236×840 | 23 | 69500 | 58800 | 38700 | 85900 | 72790 | 47900 | 47900
| НС-1610685 | PE-QFA/CD | [7 empty] | 16400 | 13990 | 9200
ВНУТРЕННИЕ НАПОЛЬНО-ПОТОЛОЧНЫЕ БЛОКИ FREE MATCH DC Inverter R32
[5 empty] | 4D-AUTO AIR |  |  |  | Новый ИК-пульт в комплекте (RCH-RVD01)
[5 empty] | Wi Fi |  |  |  | Автоматический перезапуск
[5 empty] | Возможность подключения воздуховода чистого воздуха |  |  |  | Режим компенсации высоты помещения
[5 empty] | Система самодиагностики и защиты |  |  |  | Подключение к BACnet/Modbus/центральному управлению (опция)
[5 empty] | Диапазон работы на охлаждение/нагрев -15°С / -20°С |  |  |  | Работа с картой гостя
НС-1610697 | НС-1610697 | AVT-24UR4RB8 | AVT-24UR4RB8 | 6.5 | 7.1 | А++/А+ | 42/46/50 | 0 | 37 | 79200 | 67090 | 44100 | 79200 | 67090 | 44100 | 44100
с встроенным Wi-Fi модулем
НС-1707815 | НС-1707815 | AVT-24UR4RB8 | AVT-24UR4RB8 | 6.5 | 7.1 | А++/А+ | 42/46/50 | 0 | 37 | 81400 | 68990 | 45300 | 81400 | 68990 | 45300 | 45300
МУЛЬТИ СПЛИТ СИСТЕМЫ R410a
НАРУЖНЫЕ БЛОКИ ULTRA MATCH DC Inverter
[5 empty] | Технология 180-ти градусной синусоидальной волны DC привода |  |  |  | Новая разработка траектории движения хладагента для увеличения эффективности теплообменника
[5 empty] | Высокоэффективный двухроторный компрессор |  |  |  | Технология мастер-вентиль (подключение через бранч-провайдер)
[5 empty] | Технология контроля рециркуляции масла |  |  |  | Возможность подключения до 5 внутренних блоков
[5 empty] | Электронный расширительный клапан |  |  |  | Суммарная длина трассы до 100м
Работа при большом диапазоне напряжения
НС-1051000 | НС-1051000 | AMW-42U4SE | AMW-42U4SE | 12,5(3,8-13,5) | 14,5(3,8-15,0) | А/А | 59 | 950×1050×340 | 82 | 198600 | 168290 | 128400 | 198600 | 168290 | 128400 | 128400 | СОВМЕСТИМ в внутренними R32
НС-1130095 | НС-1130095 | AMW-60U6SP | AMW-60U6SP | 16 | 18 | C/B | 60 | 950×1386×340 | 108 | 220600 | 186990 | 141900 | 220600 | 186990 | 141900 | 141900 | СОВМЕСТИМ в внутренними R32
НС-1051097 | НС-1051097 | F15E(Е) | F15E(Е) | 7,0(1,9-7,8) | 7,8(1,7-9,4) | А/А | 0 | 400×265×160 | 7.4 | 27200 | 24090 | 18400 | 27200 | 24090 | 18400 | 18400
ВНУТРЕННИЕ НАСТЕННЫЕ БЛОКИ PREMIUM RED FM DC INVERTER
[5 empty] | Возможность подключения модуля Wi-Fi |  |  | ULTRA High Density, Silver Ion, Фотокаталитический фильтры
[5 empty] | 7 скоростей вентилятора внутреннего блока |  |  | 4D-AUTO Air - вертикальные и горизонтальные автожалюзи
[5 empty] | Экслюзивный дизайн внутреннего блока | [9 empty] | *при установке опционального модуля
Акриловое покрытие панели
НС-1732342 | НС-1732342 | AMS-09UR4SVETG67(R) | AMS-09UR4SVETG67(R) | 2.6 | 2.8 | А/А | 22/29/30/32/34/35/38 | 950x272x207 | 8.5 | 23800 | 20190 | 15200 | 23800 | 20190 | 15200 | 15200
НС-1732357 | НС-1732357 | AMS-12UR4SVETG67(R) | AMS-12UR4SVETG67(R) | 3.5 | 3.9 | А/А | 23/30/32/33,5/35/37,5/39 | 950x272x207 | 8.5 | 24700 | 20890 | 15700 | 24700 | 20890 | 15700 | 15700
ВНУТРЕННИЕ НАСТЕННЫЕ БЛОКИ PREMIUM SILVER FM DC INVERTER
[5 empty] | Возможность подключения модуля Wi-Fi |  |  | ULTRA High Density, Silver Ion, Фотокаталитический фильтры
[5 empty] | 7 скоростей вентилятора внутреннего блока |  |  | 4D-AUTO Air - вертикальные и горизонтальные автожалюзи | [6 empty] | *при установке опционального модуля
Экслюзивный дизайн внутреннего блока
Акриловое покрытие панели
НС-1732360 | НС-1732360 | AMS-09UR4SVETG67(R) SILVER FM | AMS-09UR4SVETG67(R) SILVER FM | 2.6 | 2.8 | А/А | 22/29/30/32/34/35/38 | 950x272x207 | 8.5 | 23800 | 20190 | 15200 | 23800 | 20190 | 15200 | 15200
НС-1732361 | НС-1732361 | AMS-12UR4SVETG67(R) SILVER FM | AMS-12UR4SVETG67(R) SILVER FM | 3.5 | 3.9 | А/А | 23/30/32/33,5/35/37,5/39 | 950x272x207 | 8.5 | 24700 | 20890 | 15700 | 24700 | 20890 | 15700 | 15700
| Код | Артикул | Фото | Описание | [5 empty] | РРЦ, руб | РИЦ, руб | Дилерская цена, руб. | РРЦ, руб | РИЦ, руб | Дилерская цена, руб. | Ваша Спец цена, руб
НС-1419957 | НС-1419957 | AEH-W4G1 |  | Wi-Fi модуль для всех кондиционеров Hisense, оснащенных функцией wi-fi ready | [5 empty] | 3990 | 3490 | 2600 | 3990 | 3490 | 2600 | 2600
НС-1494331 | НС-1494331 | YXE-E01U(Е) |  | Индивидуальный проводной пульт. Поставляется в комплекте к канальным блокам R32. Опция – для кассетных, и консольных блоков, а также для внутренних настенных блоков R32. Высококонтрастный дисплей, сенсорные кнопки, Возможность настройки давления для канальных блоков с точностью 1Па, Раздельное управление жалюзи кассетных блоков (мульти сплит-системы), Встроенный ИК-приемник | [5 empty] | 11760 | 10069.5 | 6900 | 11760 | 10069.5 | 6900 | 6900
НС-1096207 | НС-1096207 | YJE-C01T(Е) |  | Центральный контроллер. Опция для кассетных, канальных и консольных блоков, а также для внутренних настенных блоков R32. Позволяет задавать как индивидуальные параметры работы для каждого кондиционера, так и общие для всей системы. Позволяет централизованно управлять системой до 16 внутренних блоков (необходим адаптер B544 (E) на каждый внутренний блок) | [5 empty] | 22890 | 19624.5 | 13300 | 22890 | 19624.5 | 13300 | 13300
НС-1492600 | НС-1492600 | B544(E) |  | Адаптер преобразования сигнала. Опция для кассетных, канальных и консольных блоков, а также для внутренних настенных блоков R32. Предназначен для подключения сплит-систем Hisense к системам центрального управления и диспетчеризации. • Обеспечивает подключение к центральному пульту YJE-C01T(E) (до 16 блоков) • Обеспечивает подключение к системам диспетчеризации BACnet / Modbus (до 64 блоков) | [5 empty] | 8400 | 7234.5 | 4900 | 8400 | 7234.5 | 4900 | 4900
НС-1708480 | НС-1708480 | B545(E) |  | Адаптер преобразования сигнала. Опция для кассетных, канальных, напольно потолочных и консольных блоков, а также для внутренних настенных блоков R32. Предназначен для подключения сплит-систем Hisense к системе диспетчеризации KNX (до 64 блоков). | [5 empty] | 12290 | 10990 | 8700 | 12290 | 10990 | 8700 | 8700
НС-1732008 | НС-1732008 | L1-12 |  | Базовый пульт дистанционного управления Hisense имеет лаконичный дизайн и удобен в использовании. Интуитивно понятное расположение кнопок и информативный дисплей делают управление прибором легким и приятным. | [5 empty] | 1575 | 1312.5 | 900 | 1575 | 1312.5 | 900 | 900
НС-1539835 | НС-1539835 | RCH-RVD01 |  | Новейший премиальный пульт Hisense имеет полностью переработанный ультрасовременный дизайн. Специальная изогнктая эргономичная форма позволяет легко и просто удерживать пульт. Крупный дисплей с большими символами и приятной бело-лунной подсветкой, а также кнопки увеличенного размера позволяют удобно управлять кондиционером. Пдсветка пульта включается автоматически при любом движении пульта, что очень удобно ночью. Пульт позволяет независимо управлять жалюзи кассетных блоков (можно настроить разное положение для каждой из 7 заслонок.) | [5 empty] | 5974.5 | 5029.5 | 3300 | 5974.5 | 5029.5 | 3300 | 3300
СИСТЕМЫ КОНДИЦИОНИРОВАНИЯ
ПРАЙС-ЛИСТ
МУЛЬТИ СПЛИТ-СИСТЕМЫ
опция
YXE-E01U(E)
опция
YXE-E01U(E)
опция
YXE-E01U(E)
опция
YXE-E01U(E)
опция
YXE-E01U(E)
опция
YXE-E01U(E)
опция
YXE-E01U(E)
опция
YXE-E01U(E)
опция
YXE-E01U(E)
опция
YXE-E01U(E)
опция
YXE-E01U(E)
Данные блоки доработаны и теперь совместимы с наружными блоками R32
Данные блоки доработаны и теперь совместимы с наружными блоками R32
*
*
*
*
*
*

## АКСЕССУАРЫ RAC&LCAC&FM
ПРАЙС-ЛИСТ ДЕЙСТВИТЕЛЕН С 01.01.2026
Аксессуары RAC&LCAC&FM
Wi-Fi модули
НС-код | Артикул | Модель | Описание |  |  |  | Габариты (ДхВхГ), мм | Вес нетто, кг | РРЦ, руб | РИЦ, руб | Дилерская цена, руб | Ваша Спец цена, руб
НС-1419957 | Wi-Fi модуль Hisense | AEH-W4G1 | Wi-Fi модуль Hisense, модель AEH-W4G1 |  |  |  | 110х80х20 | 0.03 | 3990 | 3490 | 2600 | 2600
| Насосы дренажные | [10 empty] | Ваша скидка:
0%
НС-код | Артикул | Модель | Параметры |  | Тип устройства | Объем бака, мл | Габариты (ДхВхГ), мм | Вес нетто, кг | РРЦ, руб | РИЦ, руб | Дилерская цена, руб | Ваша Спец цена, руб
|  |  | Производит., л/ч | Нагнетание, м
НС-1489615 | LP015-15FL | MINI FLOW | 15 | 15 | Проточная | - | 115x40x30 | 0.4 | 3990 | 3670 | 2856.92 | 2856.92
НС-1514830 | LP020-15FL | GREEN FLOW | 20 | 15 | Проточная | - | 183х30х33 | 0.45 | 4780 | 4400 | 3517.8 | 3517.8
НС-1514831 | LP038-20FL | GREEN FLOW | 38 | 20 | Проточная | - | 183х30х33 | 0.45 | 5290 | 4870 | 3731.31 | 3731.31
НС-1514832 | LP020-15WA | WHITE WALL | 20 | 15 | Накопительная | 0.3 | 140х39х40 | 0.57 | 5080 | 4670 | 3517.8 | 3517.8
НС-1514833 | LP038-20WA | WHITE WALL | 38 | 20 | Накопительная | 0.3 | 140х39х40 | 0.57 | 5590 | 5140 | 3944.82 | 3944.82
НС-1489617 | LP500-08TN | GREEN TANK | 500 | 8 | Накопительная | - | 324x155x140 | 1.36 | 5300 | 4880 | 3883.77 | 3883.77
Зимние комплекты и устройства ротации
НС-код | Артикул | Модель | Описание |  |  |  | Габариты (ДхВхГ), мм | Вес нетто, кг | РРЦ, руб | РИЦ, руб | Дилерская цена, руб | Ваша Спец цена, руб
НС-1194171 | Комплект зимнего регулирования РДК | РДК 9,6 с установкой | Предустанавливается на внешний блок сплит-системы и поставляется как единая система |  |  |  | - | - | 12700 | 11800 | 6950 | 6950
НС-код | Артикул | Модель | Описание |  |  |  | Габариты (ДхВхГ), мм | Вес нетто, кг | РРЦ, руб | РИЦ, руб | Дилерская цена, руб | Ваша Спец цена, руб
НС-1629364 | LA3-HK30 | Зимний комплект до -30С | Комплект: вариатор, нагрев дренажа и компрессора |  |  |  | 265х180х50 | 0.345 | #N/A | #N/A | #N/A | #N/A
НС-1629365 | LA4-HK40 | Зимний комплект до -40С | Комплект: вариатор, нагрев дренажа, компр., капил. трубки |  |  |  | 265х180х50 | 0.465 | #N/A | #N/A | #N/A | #N/A
НС-1077763 | БУРР-1М | БУРР-1М | Блок ротации управляющий |  |  |  | 150x90x75 | 0.5 | 7620 | 7010 | 6201.91 | 6201.91
НС-1077764 | БИС-1М | БИС-1М | Блок ротации исполнительный (на каждый кондиционер) |  |  |  | 130x85x45 | 0.2 | 2700 | 2480 | 2196.04 | 2196.04
| Экраны-отражатели | [6 empty] | СКАЖИ НЕТ! КОНДИЦИОНЕРНЫМ ВОЙНАМ В ОФИСЕ
НС-код | Артикул | Модель | Описание |  |  |  | Габариты (ДхВхГ), мм | Вес нетто, кг | РРЦ, руб | РИЦ, руб | Дилерская цена, руб | Ваша Спец цена, руб
НС-1609753 | LA-NW840-SS | LA-NW840-SS | Для настенных внутренних блоков, шириной до 84см |  |  |  | 320х850х290 | 1.39 | 2440 | 2240 | 1982.53 | 1982.53
НС-1609758 | LA-NW1200-SS | LA-NW1200-SS | Для настенных внутренних блоков, шириной до 120см |  |  |  | 320х1300х290 | 1.74 | 3230 | 2970 | 2623.06 | 2623.06
НС-1609759 | LA-NW400-CA | LA-NW400-CA | Для декор. панелей кассетных сплит-систем до 650мм |  |  |  | 200х410х65 | 0.66 | 2380 | 2190 | 1931.71 | 1931.71
НС-1609760 | LA-NW600-CA | LA-NW600-CA | Для декор. панелей кассетных сплит-систем до 950мм |  |  |  | 200х610х65 | 0.78 | 2420 | 2230 | 1972.41 | 1972.41
ВАКУУМНЫЕ НАСОСЫ
НС-код | Артикул | Модель | Описание |  |  |  | Габариты (ДхВхГ), мм | Вес нетто, кг | РРЦ, руб | РИЦ, руб | Дилерская цена, руб | Ваша Спец цена, руб
НС-1650354 | LT-VP120-R410 | LT-VP120-R410 | 1-ступ., 60л/мин, 60 microns, 1/4"SAE |  |  |  | 122x285x218 | 5.1 | 7160 | 6590 | 5825.71 | 5825.71
НС-1667265 | LT-VP220-R410 | LT-VP220-R410 | 2-ступ., 60л/мин, 15 microns, 1/4"SAE |  |  |  | 122x230x313 | 8.5 | 13560 | 12480 | 11031.24 | 11031.24
НС-1667267 | LT-VP220-R32 | LT-VP220-R32 | 2-ступ., 60л/мин, 15 microns, 1/4"SAE, R32 |  |  |  | 230x122x313 | 8 | 14290 | 13150 | 11620.84 | 11620.84
НС-1594224 | LT-VG46 | LT-VG46 | Масло компрессорное минеральное VG-46 1,0л |  |  |  | 165x75x45 | 1 | 350 | 322 | 284.68 | 284.68
МАНОМЕТРИЧЕСКИЕ КОЛЛЕКТОРЫ
НС-код | Артикул | Модель | Описание |  |  |  | Габариты (ДхВхГ), мм | Вес нетто, кг | РРЦ, руб | РИЦ, руб | Дилерская цена, руб | Ваша Спец цена, руб
НС-1608305 | LT-1MGL-01 | LT-1MGL-01 | 1-вент, R22/R32/R134/R410, F1/4, без шлангов |  |  |  | 290x130x50 | 0.43 | 1130 | 1040 | 919.05 | 919.05
НС-1608310 | LT-1MGL-03 | LT-1MGL-03 | 1-вент, R22/R32/R134/R410, F1/4, без шлангов |  |  |  | 230x130x60 | 0.54 | 1900 | 1750 | 1545.39 | 1545.39
НС-1432743 | RT-MG20BR-R410 | RT-MG20BR-R410 | 2-вент, 3 штуц., R22/R32/R134/R410, М1/4", без шлангов |  |  |  | 160х175х65 | 0.9 | 2280 | 2100 | 1854.49 | 1854.49
НС-1432744 | RT-MG20BU-R410 | RT-MG20BU-R410 | 2-вент, 3 штуц., R22/R32/R134/R410, М1/4", без шлангов |  |  |  | 167х177х66 | 0.98 | 2390 | 2200 | 1943.92 | 1943.92
НС-1432745 | RT-MG20BL-R410 | RT-MG20BL-R410 | 2-вент, 3 штуц., R22/R32/R134/R410, М1/4", без шлангов |  |  |  | 160х163х68 | 0.9 | 2880 | 2650 | 2342.45 | 2342.45
ШЛАНГИ И АКСЕССУАРЫ
НС-код | Артикул | Модель | Описание |  |  |  | Габариты (ДхВхГ), мм | Вес нетто, кг | РРЦ, руб | РИЦ, руб | Дилерская цена, руб | Ваша Спец цена, руб
НС-1432746 | RT-HS-3/90 | RT-HS-3/90 | Шланги 90см, красный/синий 1/4х5/16"; желтый: 1/4х1/4", 55 bar |  |  |  | 200х200х40 | 0.44 | 1180 | 1090 | 959.75 | 959.75
НС-1680155 | LT-3HS120 | LT-3HS120 | Шланги 120см, красный/синий 1/4х5/16"; желтый: 1/4х1/4", 55 bar |  |  |  | 200х200х50 | 0.49 | 1630 | 1500 | 1325.83 | 1325.83
НС-1608316 | LT-3HS200 | LT-3HS200 | Шланги 200см, красный/синий 1/4х5/16"; желтый: 1/4х1/4", 55 bar |  |  |  | 200х200х60 | 0.6 | 2640 | 2430 | 2147.31 | 2147.31
НС-1608327 | LT-3HS300 | LT-3HS300 | Шланги 300см, красный/синий 1/4х5/16"; желтый: 1/4х1/4", 55 bar |  |  |  | 280х360х50 | 1.07 | 3960 | 3640 | 3220.91 | 3220.91
НС-1701403 | LT-AD78 | LT-AD78 | Переходник угловой 45°; с R410А на R22, 2 шт. |  |  |  | 100х40х25 | 0.09 | 400 | 370 | 325.38 | 325.38
НС-1608341 | LT-10TG1/4 | LT-10TG1/4 | Прокладки для шлангов 1/4", 10шт |  |  |  | 70х50х10 | 0.006 | 100 | 90 | 81.29 | 81.29
НС-1608347 | LT-10TG5/16 | LT-10TG5/16 | Прокладки для шлангов 5/16", 10шт |  |  |  | 70х50х10 | 0.006 | 140 | 130 | 113.85 | 113.85
НС-1702314 | LT-SV-1/4 | LT-SV-1/4 | Адаптер с нажимом на ниппель, диаметр 1/4", 1шт |  |  |  | 100х40х25 | 0.09 | 1060 | 980 | 845.9 | 845.9
НС-1432754 | RT-SV-5/16 | RT-SV-5/16 | Адаптер с нажимом на ниппель, диаметр 5/16", 1шт |  |  |  | 100х40х25 | 0.09 | 970 | 890 | 788.92 | 788.92
ИНСТРУМЕНТ РУЧНОЙ
НС-код | Артикул | Модель | Описание |  |  |  | Габариты (ДхВхГ), мм | Вес нетто, кг | РРЦ, руб | РИЦ, руб | Дилерская цена, руб | Ваша Спец цена, руб
НС-1608434 | LT-FT808-01 | LT-FT808-01 | Развальцовка эксцентриковая 1/4", 5/16",3/8",1/2",5/8",3/4" |  |  |  | 268x225x45 | 1.497 | #N/A | #N/A | #N/A | #N/A
НС-1608436 | LT-FT809-01 | LT-FT809-01 | Развальцовка эксцентриковая с трещеткой 1/4", 5/16",3/8",1/2",5/8",3/4" |  |  |  | 268x225x45 | 1.725 | #N/A | #N/A | #N/A | #N/A
НС-1608440 | LT-TC032-01 | LT-TC032-01 | Труборез 1/4 - 1-1/8" |  |  |  | 232x132x42 | 0.368 | #N/A | #N/A | #N/A | #N/A
НС-1608443 | LT-DT207-01 | LT-DT207-01 | Риммер-ручка алюм. |  |  |  | 210x70x23 | 0.07 | 620 | 570 | 504.24 | 504.24
НС-1680156 | LT-SP102-01 | LT-SP102-01 | Набор трубогибов пружинных 1/4'', 5/16'', 3/8'', 1/2'', 5/8'' |  |  |  | 210x80x30 | 0.303 | 420 | 390 | 300.96 | 300.96
НС-1680157 | LT-TE023-01 | LT-TE023-01 | Труборасширитель экспанд. 1/4'', 5/16'', 3/8'', 1/2'', 5/8'', 3/4'', 7/8'' |  |  |  | 200x180x30 | 0.42 | 1800 | 1660 | 1333.86 | 1333.86
НС-1489119 | RT-BL032-N01 | RT-BL032-N01 | Ролик режущий для трубореза RT-TC032-N01, компл. 6шт |  |  |  | 110х190х10 | 0.09 | 1130 | 1040 | 919.05 | 919.05
НС-1608452 | LT-BL101-01 | LT-BL101-01 | Лезвие для риммера RT-DT101-N01, компл. 10шт |  |  |  | 90х110х10 | 0.035 | 680 | 630 | 553.08 | 553.08
Универсальные фильтры
НС-код | Артикул | Модель | Описание |  |  |  | Габариты (ДхВхГ), мм | Вес нетто, кг | РРЦ, руб | РИЦ, руб | Дилерская цена, руб | Ваша Спец цена, руб
НС-1592848 | LP-CSF | Carbon sponge filter | Губчатый фильтр угольный для установки на сетчатый фильтр |  |  |  | 50x217x5 | 0.004 | 160 | 150 | 132.22 | 132.22
НС-1592850 | LP-SIF | Silver Ion filter | Губчатый фильтр с ионами серебра для установки на сетчатый фильтр |  |  |  | 50x217x5 | 0.0034 | 220 | 200 | 183.04 | 183.04
НС-1592851 | LP-BSH | Bio-sterilizing HEPA | Хепа фильтр тонкой очистки для установки на сетчатый фильтр |  |  |  | 50x217x5 | 0.0034 | 310 | 290 | 254.21 | 254.21
ФРЕОН
НС-код | Артикул | Модель | Описание |  |  |  | Габариты (ДхВхГ), мм | Вес нетто, кг | РРЦ, руб | РИЦ, руб | Дилерская цена, руб | Ваша Спец цена, руб
НС-1440117 | R410А | Баллон | Одноразовый баллон |  |  |  | 250x250x430 | 11.3 | 16420 | 15110 | 13140 | 13140
СИСТЕМЫ КОНДИЦИОНИРОВАНИЯ
ПРАЙС-ЛИСТ 2026
АКСЕССУАРЫ

## PORTABLE
ПРАЙС-ЛИСТ ДЕЙСТВИТЕЛЕН С 01.01.2026
Код | Артикул | Модель | Рекомендовано к размещению на МАРКЕТПЛЕЙСАХ | Мощность, кВт |  | Уров. шума ДБ(A) | Класс энергоэф- фективности | Габариты блока (ДхВхГ), мм |  | Вес нетто/вес брутто., кг | РРЦ, руб | РИЦ, руб | Дилерская цена, руб | Ваша Спец цена, руб
|  |  |  | охл. | нагр. |  |  | Нетто | Брутто
|  |  |  | V-series | [9 empty] | УЗНАТЬ БОЛЬШЕ
Мобильные кондиционеры серии V
3 режима работы: охлаждение, осушение, вентиляция
|  |  |  | ▪ А класс энергоэффективности |  |  | 2 скорости вентилятора: высокая, низкая
|  |  |  | ▪ Режимы Sleep, Smart, Super, Dimmer, I Feel |  |  | Таймер 0-24 часа на включение и выключение
|  |  |  | ▪ Автоматическое испарение конденсата |  |  | Самодиагностика неисправности
|  |  |  | ▪ Компактный размер |  |  | Авторестарт
|  |  |  | ▪ Электронное управление |  |  | Набор аксессуаров в комплекте
НС-1406803 | AP-07CR4GKVS00 | AP-07CR4GKVS00 | ✓ | 2.05 | - | 48/51 | А | 300х670х330 |  | 21 | 28299 | 28299 | 22968 | 22968
НС-1406805 | AP-09CR4GKVS00 | AP-09CR4GKVS00 | ✓ | 2.49 | - | 48/52 | A | 300х670х330 |  | 24.5 | 31699 | 31699 | 25815 | 25815
|  |  |  | V-series | [9 empty] | УЗНАТЬ БОЛЬШЕ
Мобильные кондиционеры серии W
3 режима работы: охлаждение, осушение, вентиляция
|  |  |  | ▪ А класс энергоэффективности |  |  | 2 скорости вентилятора: высокая, низкая
|  |  |  | ▪ Режимы Sleep, Smart, Super, Dimmer, I Feel |  |  | Таймер 0-24 часа на включение и выключение
|  |  |  | ▪ Автоматическое испарение конденсата |  |  | Самодиагностика неисправности
|  |  |  | ▪ Компактный размер |  |  | Авторестарт
|  |  |  | ▪ Электронное управление |  |  | Набор аксессуаров в комплекте
НС-1413640 | AP-07CR4GKWS00 | AP-07CR4GKWS00 | ✓ | 2.05 | - | 48/51 | А | 300х670х330 |  | 21 | 28299 | 28299 | 22968 | 22968
НС-1413641 | AP-09CR4GKWS00 | AP-09CR4GKWS00 | ✓ | 2.49 | - | 48/52 | A | 300х670х330 |  | 24.5 | 31699 | 31699 | 25815 | 25815
Мобильные кондиционеры серии С | [13 empty] | УЗНАТЬ БОЛЬШЕ
СМОТРЕТЬ ВИДЕО
3 режима работы: охлаждение, осушение, вентиляция
|  |  |  | ▪ А класс энергоэффективности |  |  | 3 скорости вентилятора: высокая, средняя, низкая
|  |  |  | ▪ Управление по Wi-Fi |  |  | Таймер 0-24 часа на включение и выключение
|  |  |  | ▪ Режимы Sleep, Smart, Super, Dimmer, I Feel |  |  | Самодиагностика неисправности
|  |  |  | ▪ Автоматические жалюзи |  |  | Авторестарт
|  |  |  | ▪ Автоматическое испарение конденсата |  |  | Набор аксессуаров в комплекте
НС-1610901 | AP-09CW4GNCS00 | AP-09CW4GNCS00 | ✓ | 2.6 | - | 50/51/52 | A | 433x708x320 |  | 25.5 | 39599 | 39599 | 32220 | 32220
НС-1610903 | AP-12CW4GQCS00 | AP-12CW4GQCS00 | ✓ | 3.5 | - | 52/53/54 | A | 444x723x361 |  | 31.3 | 46299 | 46299 | 37608 | 37608
СИСТЕМЫ КОНДИЦИОНИРОВАНИЯ
ПРАЙС-ЛИСТ 2026
МОБИЛЬНЫЕ КОНДИЦИОНЕРЫ

## Аксессуары для МК
Аксессуары для мобильных кондиционеров
ПРАЙС-ЛИСТ 2026
ПРАЙС-ЛИСТ ДЕЙСТВИТЕЛЕН С 01.01.2026
КОД | АРТИКУЛ | Модель | Рекомендовано к размещению на МАРКЕТПЛЕЙСАХ | Материал | Размеры оконного адаптера, мм | Длина ленты-липучки, мм | Габариты коробки (ДхВхГ), мм | Вес нетто / брутто, кг | РРЦ, руб | РИЦ, руб | Дилерская цена, руб | Ваша Спец цена, руб
ОКОННЫЙ АДАПТЕР ДЛЯ МОБИЛЬНОГО КОНДИЦИОНЕРА
§ Адаптер крепится к раме и створке окна
§ В комплекте с адаптером для кондиционера идет липучка на клеевой основе
§ Данный адаптер подходит для распашных окон.
§ Совместив со всеми мобильными кондиционерами
Узнать больше
НС-1488394 | LA-WKS-04M | LA-WKS-04M | ✓ | Полиэстер | 4000×390 | 8000 | 240х240х40 | 0.25 | 1599 | 1599 | 1109 | 1109

## Осушители
ПРАЙС-ЛИСТ ДЕЙСТВИТЕЛЕН С 01.01.2026
Код | Артикул | Модель | Рекомендовано к размещению на МАРКЕТПЛЕЙСАХ | Производительность по осушению, литров/сутки | Объем бака для воды, л | Расход воздуха, м3/ч | Уровень шума (макс), дБ (А) | Габариты прибора (ДхВхГ), мм | Вес нетто, кг | РРЦ, руб | РИЦ, руб | Дилерская цена, руб | Ваша Спец цена, руб
AIR GO PRO | [12 empty] | УЗНАТЬ БОЛЬШЕ
• Функция разморозки для защиты компрессора
|  |  |  | • Встроенный гигростат |  |  | • Индикация текущего и установленного уровня влажности
|  |  |  | • Режим сушки белья |  |  | • Электронное управление
|  |  |  | • Непрерывный режим |  |  | • Индикация заполнения бака для воды
|  |  |  | • Таймер 1-24 часа на выключение |  |  | • 1 скорость вентилятора
НС-1614102 | DH-12S4GLU00 | DH-12S4GLU00 | x | 12 | 2 | 100 | 40 | 310х400х203 | 11 | 17299 | 16190 | 13217 | 13217
СИСТЕМЫ ОБРАБОТКИ ВОЗДУХА
ПРАЙС-ЛИСТ 2026
БЫТОВЫЕ ОСУШИТЕЛИ ВОЗДУХА